## HGM
RELACIÓN DE UNIDAD DE AIRES ACONDICIONADOS HOSPITAL GENERAL DE MEXICALI
UNIDAD TIPO | UBICACIÓN | CAPACIDAD | CTD. COMPRESORES | VOL. COMPRESOR | GAS REFRIGERANTE | VOLTAJE | MARCA | MODELO
PAQUETE | COCINA ESTUFAS | 15 TONELADAS | 2 | 9-5 | R-410 | 230/3 | TRANE | TCH180E300BA
PAQUETE | COCINA COMEDOR | 15 TONELADAS | 2 | 10-5 | R-410 | 230/3 | TRANE | TCH180E300BA
MANEJADORA | COCINA CAMPANA (UMA) | 5 TONELADAS | 1 | 5 TONELADAS | CHILLER | 230/3 | GRENHECK | MSX-115-1-122-1-1Z
PAQUETE | COCINA OFICINA | 5 TONELADAS | 1 | 5 TONELADAS | R-410 | 230/3 | TRANE | TSC060E3E0A1700B0
CUARTO FRÍO | COCINA CTO FRIO CONSERV. | N/A | 1 | N/A | R-22 | 230/3 | HEATCRAFT | MBHX0201M2B
CUARTO FRÍO | COCINA CTO FRIO CONGELADOR | N/A | 1 | N/A | R-22 | 230/3 | HEATCRAFT | MBHX0151M2B
PAQUETE | EPIDEMIOLOGIA BIOMEDICOS | 25 TONELADAS | 2 | 10-12 | R-410 | 230/3 | TRANE | ZF300C00A2AAA1B
PAQUETE | ENSEÑANZA | 5 TONELADAS | 1 | 5 TONELADAS | R-410 | 230/3 | LENOX | KCA060S4DN2Y
PAQUETE | CALIDAD | 3 TONELADAS | 1 | 3 TONELADAS | R-22 | 230/3 | TRANE | TCC036F300BD
PAQUETE | SINDICATO / CLINICA CATETER / ESTADISTICA | 3 TONELADAS | 1 | 3 TONELADAS | R-22 | 230/3 | TRANE | TCC036F300BD
PAQUETE | ADMINISTRACION | 10 TONELADAS | 2 | 3-5 | R-410 | 460/3 | TRANE | TSC120H4E0A2500
PAQUETE | PASILLO CHECADORES | 5 TONELADAS | 1 | 5 TONELADAS | R-22 | 230/3 | CARRIER PAYNE | PAIZPA060
PAQUETE | PASILLO, CUENTAS CORRIENTES Y ADMISION HOSPITALARIA Y ARCHIVO CLINICO | 15 TONELADAS | 1 | 15 TONELADAS | R-410 | 460/3 | TRANE | EAC180A4E0A
PAQUETE | TRABAJO SOCIAL, SALA DE ESPERA Y OFICINAS DE RAYOS "X" | 15 TONELADAS | 1 | 15 TONELADAS | R-410 | 460/3 | TRANE | EAC180A4E0A
PAQUETE | AUDITORIO | 20 TONELADAS | 1 | 8-10 | R-22 | 460/3 | TRANE | TCH240B400JB
PAQUETE | MASTOGRAFIA | 3 TONELADAS | 1 | 3 TONELADAS | R-410 | 230/3 | TRANE | 4TCC3036A3000AB
PAQUETE | TOMOGRAFIA DE "RX" | 4 TONELADAS | 1 | 4 TONELADAS | R-410 | 230/3 | TRANE | 4TCY4048B3000AA
PAQUETE | SALAS DE RAYOS X | 4 TONELADAS | 1 | 4 TONELADAS | R-410 | 230/3 | TRANE | 4TCY4048B3000AA
PAQUETE | BANCO DE SANGRE | 15 TONELADAS | 1 | 6.3-7 | R-410 | 230/3 | TRANE | EAC180A3E0A
PAQUETE | INFORMACION, SALA DE ESPERA / BAÑOS PUBLICOS | 7 TONELADAS | 1 | 7 TONELADAS | R-410 | 230/3 | CARRIER | 50TC-A08A2A5A0A0A0
PAQUETE | SALA DE ESPERA / CENDIM | 15 TONELADAS | 1 | 15 TONELADAS | R-410 | 220/3 | TRANE | EAC180A3E0A
DIVIDIDO | URG. PEDIATRIA CONDENSADOR | 12 TONELADAS | 1 | 5.5-5.5 | R-410 | 230/3 | S/Mca. | RAWL-150CAZ
DIVIDIDO | EVAPORADOR | N/A | N/A | N/A | R-410 | 230/3 | DAIKIN | CAH10GDGC
PAQUETE | SALA DE ESP, CONSULTORIOS Y PASILLO DE URGENCIA | 25 TONELADAS | 1 | 7-13 | R-410 | 230/3 | TRANE | EAC300A3E0A0
DIVIDIDO | 1 AISLADO PEDIAT CONDENSADOR | 3 TONELADAS | 1 | 3 TONELADAS | R-410 | 230/3 | S/Mca. | 13ACN36A01
DIVIDIDO | EVAPORADOR | N/A | N/A | N/A | R-410 | 230/3 | DAIKIN | CAH008GDAC
DIVIDIDO | 2 AISLADO PEDIAT CONDENSADOR | 3 TONELADAS | 1 | 3 TONELADAS | R-410 | 220/3 | RHEEM | 13ACN36A01
DIVIDIDO | EVAPORADOR | N/A | N/A | N/A | R-410 | 230/3 | DAIKIN | CAH008GDAC
MINISPLIT | CUARTO UPS QUIROFANOS | 2 TONELADAS | 1 | 2 TONELADAS | R-22 | 220/1 | LENNOX | KF70-24-GW-118-E
VENTANA | ENDOSCOPIA | 1 TONELADA | 1 | 1 TONELADA | R-410 | 220/1 | AUX | ASW-12A2/FFR1
VENTANA | OFICNA DE ANESTECIOLOGIA | 1 TONELADA | 1 | 1 TONELADA | R-22 | 220/1 | LG | SIN NUMERO
MINISPLIT | SALA DE JUNTAS DE ANEST | 1 TONELADA | 1 | 1 TONELADA | R-22 | 220/1 | TRANE | 2MCW051261000CA
MINISPLIT | OFICINA RAYOS X ANTES INF. | 2 TONELADAS | 1 | 2 TONELADAS | R-22 | 220/1 | TRANE | 2MCW052461000CA
MINISPLIT | LABORATORIO CLINICO | 1 TONELADA | 1 | 1 TONELADA | R-22 | 220/1 | MIRAGE | EDF121T
PAQUETE | LABORATORIO CLINICO | 5 TONELADAS | 1 | 5 TONELADAS | R-410 | 230/1 | TRANE | MTZH06013XXBO
MINISPLIT | BANCO DE SANGRE CETES | 1 TONELADA | 1 | 1 TONELADA | R-22 | 220/1 | B-AIR | BA121CMEA
MINISPLIT | DESANGRADO | 1.5 TONELADAS | 1 | 1.5 TONELADAS | R-22 | 220/1 | B-AIR | BA181CMEA
DIVIDIDO | AULA DE URGENCIAS | 3 TONELADAS | 1 | 3 TONELADAS | R-22 | 220/1 | YORK | YHFFXC036BBA-FX
DIVIDIDO | AULA URGENCIAS OFICINA | 3 TONELADAS | 1 | 3 TONELADAS | R-22 | 220/1 | YORK | YHFFXC036BBA-FX
DIVIDIDO | URG. ADULTOS AREA CHOQUE | 30 TONELADAS | 4 | 7-7-7-7 | R-410 | 230/3 | YORK | YD360C00A2AAA1A
DIVIDIDO | EVAPORADOR | N/A | N/A | N/A | R-410 | 230/3 | YORK | XTI-042X066-BAJA028A
MINISPLIT | CUARTO UPS AREA DE CHOQUE | 1 TONELADA | 1 | 1 TONELADA | R-410 | 220/1 | YORK | YSDC12FS-ADG
PAQUETE | URGENCIAS PASILLO ING AMBUL | 25 TONELADAS | 1 | 7-13 | R-410 | 230/3 | TRANE | EAC300A3E0A
DIVIDIDO | SALA 5 QUIROFANO | 4 TONELADAS | 1 | 4 TONELADAS | R-410A | 230/1 | ALLIANCE | TCGD48S41S1HA
DIVIDIDO | URGENCIAS AISLADOS # 1 | 2 TONELADAS | 1 | 2 TONELADAS | R-22 | 230/1 | TRANE | 2TTB0024A1000BA
DIVIDIDO | EVAPORADOR | N/A | N/A | N/A | R-22 | 230/1 |  | MCCB003UAOAOUA
DIVIDIDO | URGENCIAS AISLADOS # 2 | 2 TONELADAS | 1 | 2 TONELADAS | R-22 | 230/1 | TRANE | 2TTB0024A1000BA
DIVIDIDO | EVAPORADOR | N/A | N/A | N/A | R-22 | 230/1 | TRANE | MCCB003UAOAOUA
DIVIDIDO | URGENCIAS AISLADOS # 3 | 2.5 TONELADAS | 1 | 2.5 TONELADAS | R-22 | 230/1 | RHEEM | 13ACN36A01
DIVIDIDO | EVAPORADOR | N/A | N/A | N/A | R-22 | 230/1 | YORK | XTI-027X033-BADA028A
DIVIDIDO | URGENCIAS AISLADOS # 4 | 2.5 TONELADAS | 1 | 2.5 TONELADAS | R-22 | 230/1 | LENOX | 13ACXN024-230A21
DIVIDIDO | EVAPORADOR | N/A | N/A | N/A | R-22 | 230/1 | TRANE | CSAA003UAL00
DIVIDIDO | URGENCIAS ADULTOS ENCAMADOS | 25 TONELADAS | 2 | 12-12 | R-410 | 230/3 | YORK | YC300C00A2AAA1A
DIVIDIDO | EVAPORADOR | N/A | N/A | N/A | R-410 | 230/3 | YORK | XTI-060X060-BAKA028A
DIVIDIDO | URG ADULTOS PRIMER CONTACTO | 25 TONELADAS | 2 | 12-12 | R-410 | 230/3 | YORK | YC300C00A2AAA1A
DIVIDIDO | EVAPORADOR | N/A | N/A | N/A | R-410 | 230/3 | YORK | XTI-060X060-BAKA028A
MINISPLIT | PREVENCION SOCIAL Y LOGISTICA PARA DESASTRES | 1 TONELADA | 1 | 1 TONELADA | R-410 | 220/1 | TRANE | 4TWK1512A1000AA
DIVIDIDO | SALA RECUP DE QUIROFANO CONDENSADORA | 40 TONELADAS | 4 | 7-7-7-7 | R-410 | 220/3 | YORK | YD360C00A2AAA1A
DIVIDIDO | EVAPORADORA | N/A | N/A | N/A | R-410 | 220/3 | ALLIANCE | 3NN-21.66-MB-FF-DX-PF-HF
DIVIDIDO | QUIROFANO 1 Y 2 CONDENSADORA | 30 TONELADAS | 4 | 7-7-7-7 | R-410 | 220/3 | YORK | YD360C00A2AAA1A
DIVIDIDO | EVAPORADORA | N/A | N/A | N/A | R-410 | 220/3 | ALLIANCE | 3VN-7.67-FF-PF-HF-DX
DIVIDIDO | QUIROFANO 3 Y 4 CONDENSADORA | 30 TONELADAS | 4 | 7-7-7-7 | R-410 | 220/3 | YORK | YD360C00A2AAA1A
DIVIDIDO | EVAPORADORA | N/A | N/A | N/A | R-410 | 220/3 | ALLIANCE | 3VN-7.67-FF-PF-HF-DX
PAQUETE | UNIDAD DE CUIDADOS INTEN. | 10 TONELADAS | 2 | 3.25-5.08 | R-410 | 220/3 | TRANE | TSC120H3E0A250
DIVIDIDO | UCI AISLADOS 1 CONDENSADOR | 3 TONELADAS | 1 | 3 TONELADAS | R-22 | 220/3 | TRANE | 2TTA0036A3000BA
DIVIDIDO | EVAPORADORA | N/A | N/A | N/A | R-22 | 230/3 | M-Series | MCCB003UA0A0UA
DIVIDIDO | UCI AISLADOS 2 CONDENSADORA | 3 TONELADAS | 1 | 3 TONELADAS | R-22 | 220/3 | TRANE | 2TTA0036A3000BA
DIVIDIDO | EVAPORADORA | N/A | N/A | N/A | R-22 | 230/3 | M-Series | MCCB003UA0A0UA
COOLER | LAVANDERIA COOLER | N/A | N/A | N/A | - | 220/3 | MAXICOOL
PAQUETE | LAVANDERIA | 5 TONELADAS | 1 | 5 TONELADAS | R-410 | 220/1 | TRANE | 4TCC3060A3000AA
PAQUETE | CEYE | 10 TONELADAS | 2 | 5-5 | R-410 | 440/3 | TRANE | TSC120H4E0A250
DIVIDIDO | CUARTO FRIO PATOLOGIA (1)p | 1 TONELADA | 1 | 1 TONELADA | R-404 | 230/3 | BOHN | MBZX0150M6C
DIVIDIDO | CUARTO FRIO PATOLOGIA (2)p | 1 TONELADA | 1 | 1 TONELADA | R-404 | 230-3 | BOHN | MBZX0150M6C
PAQUETE | PATOLOGIA | 3 TONELADAS | 1 | 3 TONELADAS | R-22 | 220/1 | LG | 1K0325CC
PAQUETE | PATOLOGIA OFICINA | 10 TONELADAS | 2 | 3.25-5.08 | R-410 | 220/3 | TRANE | TSC120H3E0A250
PAQUETE | SITE DE INFORMATICA | 3 TONELADAS | 1 | 3 TONELADAS | R-410 | 230/1 | TRANE | MTZH.3613XXB0
PAQUETE | ACTIVOS FIJOS E INFORMATICA | 5 TONELADAS | 1 | 5 TONELADAS | R-22 | 230/1 | MILLER | GP4SD-060K
CHILLER | 1 PISO UMA 1 | 20 TONELADAS | 1 | 20 TONELADAS | CHILLER | 230/3 | ALLIANCE | 3NN1625MBFFCWDW
CHILLER | 1 PISO UMA 2 | 20 TONELADAS | 1 | 20 TONELADAS | CHILLER | 230/3 | ALLIANCE | 3NN1624MBFFCWDW
CHILLER | 2DO. PISO UMA 1 | 10 TONELADAS | 1 | 10 TONELADAS | CHILLER | 230/3 | TRANE | TSC120A4E0A1UO
CHILLER | 2DO. PISO UMA 2 | 4 TONELADAS | 1 | 4 TONELADAS | CHILLER | 230/3 | TRANE | SIN PLACA
DIVIDIDO | 2DO. PISO AIASLADO 1-4 | 4.5 TONELADAS | 1 | 4.5 TONELADAS | R-410 | 220/3 | TRANE | 4TTA3060D3000DA
DIVIDIDO | 2DO. PISO AIASLADO 5-8 | 4.5 TONELADAS | 1 | 4.5 TONELADAS | R-410 | 220/3 | TRANE | 4TTA3060D3000DA
CHILLER | 2DO. FAN COCOILS ( 8 PIEZAS) | 2 TONELADAS | 1 | 2 TONELADAS | CHILLER | 120/1 | TRANE | SIN PLACA
CHILLER | 3ER. PISO UMA 1 | 20 TONELADAS | 1 | 20 TONELADAS | CHILLER | 230/3 | ALLIANCE | 3NN-16.25-MB-FF-CW-DW
CHILLER | 3ER. PISO UMA 2 | 20 TONELADAS | 1 | 20 TONELADAS | CHILLER | 230/3 | ALLIANCE | 3NN-16.25-MB-FF-CW-DW
CHILLER | 4TO. PISO UMA 1 | 10 TONELADAS | 1 | 10 TONELADAS | CHILLER | 230/3 | TRANE | LPCAA12F1H0RL0
CHILLER | 4TO. PISO UMA 2 | 10 TONELADAS | 1 | 10 TONELADAS | CHILLER | 230/3 | TRANE | LPCAA12F1H0RL0
CHILLER | 4TO. PISO PASILLO ELEV. UMA | 3 TONELADAS | 1 | 3 TONELADAS | CHILLER | 120/1 | FIRST CO | 10MB-3HW
MANEJADORA | 4TO. PISO UCIP | 5 TONELADAS | 1 | 5 TONELADAS | CHILLER | 220/3 | TRANE | UCCAA08B0A0RH0120
EXTRASPLIT | 4TO. PISO UCIN | 4 TONELADAS | 1 | 4 TONELADAS | R-22 | 220/1 | CARRIER | 38HPQ483TC-C
PAQUETE | CUARTO DE ELEVADORES 1 | 7.5 TONELADAS | 1 | 7.5 TONELADAS | R-410 | 230/3 | TRANE | TSC090E3E0A0B00B0
PAQUETE | CUARTO DE ELEVADORES 2 | 7.5 TONELADAS | 1 | 7.5 TONELADAS | R-410 | 230/3 | TRANE | TSC090E3E0A0B00B0
VENTANA | FARMACIA SOTANO | 2 TONELADAS | 1 | 2 TONELADAS | R-22 | 220/1 | YORK | SIN PLACA
PAQUETE | OFNA., MANTTO Y ALMACEN | 3 TONELADAS | 1 | 3 TONELADAS | R-22 | 220/1 | MILLER | SIN PLACA
PAQUETE | OFNA., MANTTO VENTANA | 2 TONELADAS | 1 | 2 TONELADAS | R-22 | 220/1 | LG | W242CMTSN2
VENTANA | AREA DE DESCANZO MNTO. | 2 TONELADAS | 1 | 2 TONELADAS | R-22 | 220/1 | YORK | SIN PLACA
CHILLER | ALMACEN GENERAL UMA 1 | 5 TONELADAS | 1 | 5 TONELADAS | CHILLER | 220/3 | CHRYSLER | SH08
CHILLER | ALMACEN GENERAL UMA 2 | 5 TONELADAS | 1 | 5 TONELADAS | CHILLER | 220/3 | CHRYSLER | SH08
MINISPLIT | CASETAS DE VIGILANCIA 1 | 1 TONELADA | 1 | 1 TONELADA | R-410 | 220/1 | YORK | YHFE12XJMAXARX
VENTANA | CASETA DE VIGILANCIA 2 | 1 TONELADA | 1 | 1 TONELADA | R-410 | 220/1 | MIRRAGE | MACC1221M
CHILLER | EQUIPO CHILLER # 1 | 360 | 1 | 360 | R-123 | 440/3 | YORK | YTG1G1E1-CNF
CHILLER | EQUIPO CHILLER # 2 | 360 | 1 | 360 | R-123 | 440/3 | YORK | YTG1G1E1-CNF
CHILLER | EQUIPOS CHILLERS 1 | 50 | 4 | 25-25-25-25 | R-410 | 380/3 | MITSUBISHI | EACB-P1800YBL-N
CHILLER | EQUIPOS CHILLERS 2 | 50 | 4 | 25-25-25-25 | R-410 | 380/3 | MITSUBISHI | EACV-P1800YBL-N
CHILLER | EQUIPOS CHILLERS 3 | 50 | 4 | 25-25-25-25 | R-410 | 380/3 | MITSUBISHI | EACV-P1800YBL-N
CHILLER | EQUIPOS CHILLERS 4 | 50 | 4 | 25-25-25-25 | R-410 | 380/3 | MITSUBISHI | EACV-P1800YBL-N
CHILLER | EQUIPOS CHILLERS 5 | 50 | 4 | 25-25-25-25 | R-410 | 380/3 | MITSUBISHI | EACV-P1800YBL-N
CHILLER | EQUIPOS CHILLERS 6 | 50 | 4 | 25-25-25-25 | R-410 | 380/3 | MITSUBISHI | EACV-P1800YBL-N
CHILLER | EQUIPOS CHILLERS 7 | 50 | 4 | 25-25-25-25 | R-410 | 380/3 | MITSUBISHI | EACV-P1800YBL-N
CHILLER | EQUIPOS CHILLERS 8 | 50 | 4 | 25-25-25-25 | R-410 | 380/3 | MITSUBISHI | EACV-P1800YBL-N
CHILLER | EQUIPOS CHILLERS 9 | 50 | 4 | 25-25-25-25 | R-410 | 380/3 | MITSUBISHI | EACV-P1800YBL-N
PAQUETE | SALA DE ESPERA DE ESPECIALIDADES | 4 TONELADAS | 1 | 4 TONELADAS | R-410 | 220/3 | TRANE | TSC048E3E0A1D0
CHILLER | UMA No 1 (P.B.) | 11 TONELADAS | 1 | 11 TONELADAS | CHILLER | 230/60/3 | TRANE | CHC090F1**A1F07P0000-0BC0
CHILLER | UMA No 2 (P.B.) | 10 TONELADAS | 1 | 10 TONELADAS | CHILLER | 230/60/3 | TRANE | CHC090F1**A1F05P0000-0BC0
CHILLER | UMA No 3 (P.B.) | 8 TONELADAS | 1 | 8 TONELADAS | CHILLER | 230/60/3 | TRANE | BCHC072F1**A1F05F0000-0BC0
CHILLER | UMA No 4 (P.B.) | 9 TONELADAS | 1 | 9 TONELADAS | CHILLER | 230/60/3 | TRANE | BCH090F1**A1F060000-0BN0
CHILLER | UMA No 5 (P.B.) | 7 TONELADAS | 1 | 7 TONELADAS | CHILLER | 230/60/3 | TRANE | SCIA006
PAQUETE | CONSULTORIO INFECTOLOGIA | 5 TONELADAS | 1 | 5 TONELADAS | R-410 | 230/1 | TRANE | 4TCC4060A1000AA
CHILLER | UMA No 6 (1ER PISO) | 12 | 1 | 12 | CHILLER | 230/60/3 | TRANE | LPCAA08E
CHILLER | UMA No 7 (1ER PISO) | 12 | 1 | 12 | CHILLER | 230/60/3 | TRANE | HC090F1**A1F07P0000-0BC0
CHILLER | UMA No 8 (1ER PISO) | 9 TONELADAS | 1 | 9 TONELADAS | CHILLER | 230/60/3 | TRANE | HC072F1**A1F05F0000-0BC0
CHILLER | UMA No 9 (1ER PISO) | 11 | 1 | 11 | CHILLER | 230/60/3 | TRANE | LPCAA10E
CHILLER | UMA No 10 (2DO PISO) | 13 | 1 | 13 | CHILLER | 230/60/3 | TRANE | LPCAA10E
CHILLER | UMA No 11 (2DO PISO) | 13 | 1 | 13 | CHILLER | 230/60/3 | TRANE | HC090F1**A1F07P0000-0BC0
CHILLER | UMA No 12 (2DO PISO) | 12 | 1 | 12 | CHILLER | 230/60/3 | TRANE | HC090F1**A1F06P0000-0BC0
CHILLER | UMA No 13 (2DO PISO) | 13 | 1 | 13 | CHILLER | 230/60/3 | TRANE | LPCAA10E
MINISPLIT | RPBI ALMACEN RESIDUOS | 2 TONELADAS | 1 | 2 TONELADAS | R-22 | 220/1 | TRIANE | 2TTK052461LDOCA
MINISPLIT | RPBI ALMACEN | 1 TONELADA | 1 | 1 TONELADA | R-22 | 220/1 | TRIANE | 2TTK051261POOCA
PAQUETE | RPBI OFICINA ABELARDO | 1.5 TONELADAS | 1 | 1.5 TONELADAS | R-22 | 220/1 | TRIANE | 2TTK051261POOCA
.

## HGTKT
RELACIÓN DE UNIDAD DE AIRES ACONDICIONADOS HOSPITAL GENERAL DE TECATE
UNIDAD TIPO | UBICACIÓN | CAPACIDAD | CTD. COMPRESORES | VOL. COMPRESOR | GAS REFRIGERANTE | VOLTAJE | MARCA | MODELO
MINISPLIT | JEFATURA DE ENFERMERIA. | 2 TONELADAS | 1 | 2 TONELADAS | N/I | N/I | YORK. | YH9FYH24BAH-A-X
MINISPLIT | LAVANDERIA. | 2 TONELADAS | 1 | 2 TONELADAS | N/I | N/I | MIRAGE | CSC261N
MINISPLIT | CENTRAL ENFERMERAS GINECOLOGIA | 2 TONELADAS | 1 | 2 TONELADAS | N/I | N/I | MIRAGE | CSC261N
MINISPLIT | AUTOCLAVES CEYE. | 2 TONELADAS | 1 | 2 TONELADAS | N/I | N/I | MIRAGE | CSC261N
MINISPLIT | MASTOGRAFIA. | 2 TONELADAS | 1 | 2 TONELADAS | N/I | N/I | MIRAGE | CJC261D
PAQUETE | URGENCIAS. | 7.5 TONELADAS | 2 | 3.75 TONELADAS - 3.75 TONELADAS | N/I | N/I | CARRIER. | 1509G40461
PAQUETE | ADMINISTRACION. | 10 TONELADAS | 2 | 5 TONELADAS - 5 TONELADAS | N/I | N/I | CARRIER. | 1509G30806
PAQUETE | CONSULTA EXTERNA(BOMBEROS). | 7.5 TONELADAS | 1 | 7.5 TONELADAS | N/I | N/I | TRANE | TSC090EVA0000
PAQUETE | RECUPERACION TOCOCIRUGIA. | 5 TONELADAS | 1 | 5 TONELADAS | N/I | N/I | YORK. | XP060C00N2AAA2A
PAQUETE | RECUPERACION QUIROFANOS GENERALES | 5 TONELADAS | 1 | 5 TONELADAS | N/I | N/I | YORK. | XP060C00N2AAA2A
PAQUETE | QUIROFANO #1. | 5 TONELADAS | 1 | 5 TONELADAS | N/I | N/I | YORK. | XP060C00N2AAA2A
PAQUETE | QUIROFANO #2. | 5 TONELADAS | 1 | 5 TONELADAS | N/I | N/I | YORK. | XP060C00N2AAA2A
PAQUETE | AUDITORIO CONSULT.EXT.PARQUE. | 10 TONELADAS | 2 | 5 TONELADAS - 5 TONELADAS | N/I | N/I | YORK. | DM120C00A2AAA1A
PAQUETE | PEDIATRIA ESCOLARES. | 5 TONELADAS | 1 | 5 TONELADAS | N/I | N/I | YORK. | XP060C00N2AAA2A
PAQUETE | GINECOLOGIA. | 5 TONELADAS | 1 | 5 TONELADAS | N/I | N/I | YORK. | XP060C00N2AAA2A
PAQUETE | MEDICINA INTERNA. | 5 TONELADAS | 1 | 5 TONELADAS | N/I | N/I | YORK. | XP048C00N2AAA1A
PAQUETE | ENSEÑANZA. | 4 TONELADAS | 1 | 4 TONELADAS | N/I | N/I | YORK. | XP060C00N2AAA2A
PAQUETE | ALMACEN | 3 TONELADAS | 1 | 3 TONELADAS | N/I | N/I | YORK. | NM036C00A1AAA1
PAQUETE | C.E.Y.E. | 3 TONELADAS | 1 | 3 TONELADAS | N/I | N/I | LENOX | TSA036S4N44Y
MINISPLIT | IMAGENOLOGIA. | 2 TONELADAS | 1 | 2 TONELADAS | N/I | N/I | LG. | S/N.
MINISPLIT | BANCO DE SANGRE. | 2 TONELADAS | 1 | 2 TONELADAS | N/I | N/I | CARRIER. | S/N.
MINISPLIT | LABORATORIO. | 2 TONELADAS | 1 | 2 TONELADAS | N/I | N/I | LENOX | LM024H0-100P432-1
PAQUETE | QUIROFANO #3. | 7.5 TONELADAS | 1 | 7.5 TONELADAS | N/I | N/I | TRANE | C090E30A0000
PAQUETE | QUIROFANO #4. | 5 TONELADAS | 1 | 5 TONELADAS | N/I | N/I | LENOX | ZHB036848N1Y
MINISPLIT | NOTAS MEDICAS DE MEDICINA INTERNA. | 2 TONELADAS | 1 | 2 TONELADAS | N/I | N/I | LENOX | S2819C52840
MINISPLIT | SITE. | 2 TONELADAS | 1 | 2 TONELADAS | N/I | N/I | MIRAGE | S/N.
PAQUETE | TERAPIA INTENSIVA NOTAS MEDICAS. | 5 TONELADAS | 1 | 5 TONELADAS | N/I | N/I | YORK. | XP060C00N2AAA2A
PAQUETE | TERAPIA INTENSIVA SALAS #1 Y #2. | 3 TONELADAS | 1 | 3 TONELADAS | N/I | N/I | YORK. | YHJF30S41S1A.
PAQUETE | COMEDOR. | 2 TONELADAS | 1 | 2 TONELADAS | N/I | N/I | YORK. | BH2Z024A06B.
PAQUETE | AISLADO GINECOLOGIA (CAMA #26). | 2 TONELADAS | 1 | 2 TONELADAS | N/I | N/I | YORK. | YHJF30S41S1A.
PAQUETE | U.C.I.N. PEDIATRIA. | 2 TONELADAS | 1 | 2 TONELADAS | N/I | N/I | YORK. | YHJF42S41S2A.
PAQUETE | AISLADO PEDIATRIA. | 2 TONELADAS | 1 | 2 TONELADAS | N/I | N/I | YORK. | YHJF30S41S1A.
MINISPLIT | UNIDOSIS. | 2 TONELADAS | 1 | 2 TONELADAS | N/I | N/I | MIRAGE | CXC261D
MINISPLIT | OFICINA DE CONSERVACION Y MANTTO. | 2 TONELADAS | 1 | 2 TONELADAS | N/I | N/I | LENOX | LXG SHTC024100P2.
PAQUETE | RAYOS X. | 3 TONELADAS | 1 | 3 TONELADAS | N/I | N/I | GOODMAN | GPH1336H41CA.
PAQUETE | ARCHIVO Y SALA DE ESPERA PARQUE. | 5 TONELADAS | 1 | 5 TONELADAS | N/I | N/I | GOODMAN | GPH1360H41
MINISPLIT | TALLER BIOMEDICO. | 2 TONELADAS | 1 | 2 TONELADAS | N/I | N/I | LENOX | LXG SHTC024100P2.
MINISPLIT | TALLER DE MANTENIMIENTO. | 2 TONELADAS | 1 | 2 TONELADAS | N/I | N/I | PRIME | CMPRN242-T1
MINISPLIT | SINDICATO. | 1 TONELADA | 1 | 1 TONELADA | N/I | N/I | PRIME | CCMPRC1122-L
MINISPLIT | MORTUORIO. | 2 TONELADAS | 1 | 2 TONELADAS | N/I | N/I |  | S/N.

## HGT
RELACIÓN DE UNIDAD DE AIRES ACONDICIONADOS HOSPITAL GENERAL DE TIJUANA
UNIDAD TIPO | UBICACIÓN | CAPACIDAD | CTD. COMPRESORES | VOL. COMPRESOR | GAS REFRIGERANTE | VOLTAJE | MARCA | MODELO
PAQUETE | 8VO,TRANSPLANTES | 7.5 TONELADAS | 2 | 4.5 TONELADAS - 3 TONELADAS | N/I | N/I | LENOX | TCA090528N1Y
PAQUETE | 8VO,TRANSPLANTES | 4 TONELADAS | 1 | 4 TONELADAS | N/I | N/I | LENOX | TCA048528N1Y
PAQUETE | 8VO,TRANSPLANTES | 7.5 TONELADAS | 2 | 4.5 TONELADAS - 3 TONELADAS | N/I | N/I | LENOX | TCA090528N1Y
PAQUETE | 8VO,TRANSPLANTES | 4 TONELADAS | 1 | 4 TONELADAS | N/I | N/I | LENOX | TCA048528N1Y
DIVIDIDO | 7MO, ONCOLGIA PEDIATRICA | 2 TONELADAS | 1 | 2 TONELADAS | N/I | N/I | LENOX | 14HPX-024-230-11
DIVIDIDO | 7MO, ONCOLGIA PEDIATRICA | 2 TONELADAS | 1 | 2 TONELADAS | N/I | N/I | LENOX | 14HPX-024-230-11
DIVIDIDO | 7MO, ONCOLGIA PEDIATRICA | 2 TONELADAS | 1 | 2 TONELADAS | N/I | N/I | LENOX | 14HPX-024-230-11
DIVIDIDO | 7MO, ONCOLGIA PEDIATRICA | 2 TONELADAS | 1 | 2 TONELADAS | N/I | N/I | LENOX | 14HPX-024-230-11
DIVIDIDO | 7MO, ONCOLGIA PEDIATRICA | 4 TONELADAS | 1 | 4 TONELADAS | N/I | N/I | LENOX | 14HPX-024-230-11
DIVIDIDO | 7MO, ONCOLGIA PEDIATRICA | 4 TONELADAS | 1 | 4 TONELADAS | N/I | N/I | LENOX | 14HPX-024-230-11
DIVIDIDO | 7MO, ONCOLGIA PEDIATRICA | 4 TONELADAS | 1 | 4 TONELADAS | N/I | N/I | LENOX | 14HPX-024-230-11
DIVIDIDO | 7MO, ONCOLGIA PEDIATRICA | 4 TONELADAS | 1 | 4 TONELADAS | N/I | N/I | LENOX | 14HPX-024-230-11
DIVIDIDO | 6TO, ESCOLARES | 4 TONELADAS | 1 | 4 TONELADAS | N/I | N/I | EVCON | HPO42X1021G
DIVIDIDO | 6TO, ESCOLARES | 3 TONELADAS | 1 | 3 TONELADAS | N/I | N/I | YORK | RA12NA048000AGAA
DIVIDIDO | 6TO, LACTANTES | 4 TONELADAS | 1 | 4 TONELADAS | N/I | N/I | EVCON | HPO42X1021G
DIVIDIDO | 6TO, LACTANTES | 3 TONELADAS | 1 | 3 TONELADAS | N/I | N/I | YORK | RA12NA048000AGAA
DIVIDIDO | 6TO, LACTANTES | 4 TONELADAS | 1 | 4 TONELADAS | N/I | N/I | GOODMAN | CKL60-IN
DIVIDIDO | 6TO, ONCOLOGIA | 3 TONELADAS | 1 | 3 TONELADAS | N/I | N/I | CARRIER | 24ABR348A510
DIVIDIDO | 6TO, ONCOLOGIA | 3 TONELADAS | 1 | 3 TONELADAS | N/I | N/I | CARRIER | 24ABR348A510
DIVIDIDO | 5TO, UCIN | 4 TONELADAS | 1 | 4 TONELADAS | N/I | N/I | EVCON | K
DIVIDIDO | 5TO, CUIDADOS INTERMEDION | 4 TONELADAS | 1 | 4 TONELADAS | N/I | N/I | EVCON | HPO42X1021G
DIVIDIDO | 5TO, CUNEROS | 4 TONELADAS | 1 | 4 TONELADAS | N/I | N/I | EVCON | HPO42X1021G
DIVIDIDO | 3ER, AISLADOS TB | 3 TONELADAS | 1 | 3 TONELADAS | N/I | N/I | CARRIER | 38CKC036550
DIVIDIDO | 3ER, AISLADOS TB | 3 TONELADAS | 1 | 3 TONELADAS | N/I | N/I | CARRIER | 38CKC036551
DIVIDIDO | 3ER, AISLADOS TB | 3 TONELADAS | 1 | 3 TONELADAS | N/I | N/I | CARRIER | 38CKC036553
PAQUETE | PB, QUIROFANO 1 | 7.5 TONELADAS | 1 | 4.5 TONELADAS - 3 TONELADAS | N/I | N/I | CARRIER | 50HJ-008-531
PAQUETE | PB, QUIROFANO 2 | 7.5 TONELADAS | 2 | 4.5 TONELADAS - 3 TONELADAS | N/I | N/I | CARRIER | 50HJ-008-531
PAQUETE | PB, QUIROFANO 3 | 7.5 TONELADAS | 2 | 4.5 TONELADAS - 3 TONELADAS | N/I | N/I | CARRIER | 50HJ-008-531
PAQUETE | PB, QUIROFANO 4 | 7.5 TONELADAS | 2 | 4.5 TONELADAS - 3 TONELADAS | N/I | N/I | CARRIER | 50HJ-008-531
PAQUETE | PB, RECUPERACION | 5 TONELADAS | 1 | 5 TONELADAS | N/I | N/I | YORK | B1HA048A25B
PAQUETE | PB, CEYE | 4 TONELADAS | 1 | 4 TONELADAS | N/I | N/I | YORK | B1HA048A25B
PAQUETE | PB, QUIROFANO LABOR 1 | 7.5 TONELADAS | 2 | 4.5 TONELADAS - 3 TONELADAS | N/I | N/I | CARRIER | 50TFF008-511
PAQUETE | PB, SALA EXPULSION 2 | 4 TONELADAS | 1 | 4 TONELADAS | N/I | N/I | CARRIER | 50ZP-048-511
PAQUETE | PB, SALA EXPULSION 3 | 4 TONELADAS | 1 | 4 TONELADAS | N/I | N/I | CARRIER | 50ZP-048-511
PAQUETE | PB, SALA EXPULSION 4 | 4 TONELADAS | 1 | 4 TONELADAS | N/I | N/I | CARRIER | 50ZP-048-511
PAQUETE | PB, TOCO- LABOR | 5 TONELADAS | 1 | 5 TONELADAS | N/I | N/I | TRANE | TSC060A3E0A2W0
PAQUETE | PB, SALA DE ESPERA LABOR | 5 TONELADAS | 1 | 5 TONELADAS | N/I | N/I | YORK | DM090C00A2AAA4A
PAQUETE | PB, AISLADO URGENCIAS PEDIATRICAS | 4 TONELADAS | 1 | 4 TONELADAS | N/I | N/I | YORK | B2H2024A06A
PAQUETE | PB, AISLADO UCIP | 4 TONELADAS | 1 | 4 TONELADAS | N/I | N/I | YORK | B2H2024A06A
PAQUETE | PB, URGENCIAS PEDIATRICAS | 5 TONELADAS | 1 | 5 TONELADAS | N/I | N/I | TRANE | 4TCC3024A1000AA
PAQUETE | PB, URGENCIAS PEDIATRICAS | 5 TONELADAS | 1 | 5 TONELADAS | N/I | N/I | TRANE | 4TCC3024A1000AA
PAQUETE | PB, URGENCIAS PEDIATRICAS | 5 TONELADAS | 1 | 5 TONELADAS | N/I | N/I | TRANE | 4TCC3024A1000AA
PAQUETE | PB, UCIP | 5 TONELADAS | 1 | 5 TONELADAS | N/I | N/I | SIN INFORMACIÓN | SIN INFORMACIÓN
PAQUETE | PB, URGENCIAS ADULTOS | 8.5 TONELADAS | 2 | 4.25 TONELADAS - 4.25 TONELADAS | N/I | N/I | YORK | XP102C00N4AAA4A
PAQUETE | PB, URGENCIAS ADULTOS | 10 TONELADAS | 2 | 5 TONELADAS - 5 TONELADAS | N/I | N/I | YORK | XP120C00N4AAA4A
PAQUETE | PB, URGENCIAS ADULTOS | 6.5 TONELADAS | 2 | 3.25 TONELADAS - 3.25 TONELADAS | N/I | N/I | YORK | XP078C00N4AAA4A
PAQUETE | PB, AISLADOS URGENCIAS ADULTOS | 3 TONELADAS |  | -- | N/I | N/I | TRANE | 2TTB3036A1000AA
PAQUETE | PB, UCI ADULTOS | 4 TONELADAS | 1 | 4 TONELADAS | N/I | N/I | TRANE | 4TCC3024A1000AA
PAQUETE | PB, UCI ADULTOS | 4 TONELADAS | 1 | 4 TONELADAS | N/I | N/I | TRANE | 4TCC3024A1000AA
PAQUETE | PB, UCI ADULTOS | 4 TONELADAS | 1 | 4 TONELADAS | N/I | N/I | TRANE | 4TCC3024A1000AA
MINISPLIT | PB, UCI ADULTOS | 1 TONELADA | 1 | 1 TONELADA | N/I | N/I | TRANE | 2TTK0512ALAA
MINISPLIT | PB, UCI ADULTOS | 1 TONELADA | 1 | 1 TONELADA | N/I | N/I | TRANE | 2TTK0512ALAA
MINISPLIT | PB, UCI ADULTOS | 1 TONELADA | 1 | 1 TONELADA | N/I | N/I | TRANE | 2TTK0512ALAA
PAQUETE | PB, LABORATORIO | 5 TONELADAS | 1 | 5 TONELADAS | N/I | N/I | TRANE | TCH090C300BC
PAQUETE | PB, LABORATORIO | 4 TONELADAS | 1 | 4 TONELADAS | N/I | N/I | TRANE | 2TTB0060A1000BA
PAQUETE | PB, CONSULTA EXTERNA | 7.5 TONELADAS | 2 | 3.75 TONELADAS - 3.75 TONELADAS | N/I | N/I | YORK | XP090C00N4AAA4A
PAQUETE | PB, CONSULTA EXTERNA | 7.5 TONELADAS | 2 | 3.75 TONELADAS - 3.75 TONELADAS | N/I | N/I | YORK | XP090C00N4AAA4A
PAQUETE | PB, CONSULTA EXTERNA | 7.5 TONELADAS | 2 | 3.75 TONELADAS - 3.75 TONELADAS | N/I | N/I | YORK | XP090C00N4AAA4A
PAQUETE | PB, CONSULTA EXTERNA | 7.5 TONELADAS | 2 | 3.75 TONELADAS - 3.75 TONELADAS | N/I | N/I | YORK | XP090C00N4AAA4A
DIVIDIDO | PB, CLINICA SIDA- EPIDEMIOLOGIA | 3 TONELADAS | 1 | 3 TONELADAS | N/I | N/I | CARRIER | 38CKC036550
MINISPLIT | PB,VACUNAS | 1 TONELADA | 1 | 1 TONELADA | N/I | N/I | YORK | 2TTK0512ALAA
MINISPLIT | PB, DIRECCION | 1 TONELADA | 1 | 1 TONELADA | N/I | N/I | MIRAGE
PAQUETE | SOTANO, IMAGENEOLOGIA | 2.5 TONELADAS | 1 | 2.5 TONELADAS | N/I | N/I | TRANE | 2TTB030A1000BA
PAQUETE | SOTANO, IMAGENEOLOGIA | 2.5 TONELADAS | 1 | 2.5 TONELADAS | N/I | N/I | TRANE | 2TTB030A1000BA
PAQUETE | SOTANO, IMAGENEOLOGIA | 2.5 TONELADAS | 1 | 2.5 TONELADAS | N/I | N/I | TRANE | 2TTB030A1000BA
PAQUETE | SOTANO, IMAGENEOLOGIA | 3 TONELADAS | 1 | 3 TONELADAS | N/I | N/I | TRANE | 2TTB0036A1000BA
PAQUETE | SOTANO, IMAGENEOLOGIA | 3 TONELADAS | 1 | 3 TONELADAS | N/I | N/I | TRANE | 2NB003OA1000BA
DIVIDIDO | SOTANO, IMAGENEOLOGIA | 1.5 TON | 1 | 1.5 TON | N/I | N/I | TRANE | 7071TYT5F
PAQUETE | SOTANO, IMAGENEOLOGIA | 4 TONELADAS | 1 | 4 TONELADAS | N/I | N/I | TRANE | 2TTBOO24A1000BA
PAQUETE | SOTANO, IMAGENEOLOGIA | 4 TONELADAS | 1 | 4 TONELADAS | N/I | N/I | TRANE | 2TTBOO24A1000BA
MINISPLIT | SOTANO, IMAGENEOLOGIA | 3 TONELADAS | 1 | 3 TONELADAS | N/I | N/I | TRANE | 2TTK0512ALAA
MINISPLIT | SOTANO, IMAGENEOLOGIA | 3 TONELADAS | 1 | 3 TONELADAS | N/I | N/I | MIRAGE | MMS1221HE
MINISPLIT | SOTANO, SALA AUDIOVISUAL | 3 TONELADAS | 1 | 3 TONELADAS | N/I | N/I | GAMAC | GH2362H2008030000166
MINISPLIT | SOTANO, SALA AUDIOVISUAL | 3 TONELADAS | 1 | 3 TONELADAS | N/I | N/I | GAMAC | GH2362H2008030000166
PAQUETE | SOTANO, COMEDOR | 7.5 TONELADAS | 2 | 4.5 TONELADAS - 3 TONELADAS | N/I | N/I | YORK | DM090C00A2AAA4A
PAQUETE | CEYE PB | 5 TONELADAS | 1 | 5 TONELADAS | N/I | N/I | CARRIER | 50TCQD08A345A0A0G0
PAQUETE | QUIROFANO AISALDO | 5 TONELADAS | 1 | 5 TONELADAS | N/I | N/I | CARRIER | 50KLQA04A3A5A0A0A0
DIVIDIDO | BANCO DE SANGRE, SOTANO | 2 TONELADAS | 1 | 2 TONELADAS | N/I | N/I | LENNOX | 13HPX-030-230-19
DIVIDIDO | BANCO DE SANGRE, SOTANO | 2 TONELADAS | 1 | 2 TONELADAS | N/I | N/I | LENNOX | 13HPX-030-230-19
DIVIDIDO | BANCO DE SANGRE, SOTANO | 2 TONELADAS | 1 | 2 TONELADAS | N/I | N/I | LENNOX | 13HPX-030-230-19
DIVIDIDO | BANCO DE SANGRE, SOTANO | 2 TONELADAS | 1 | 2 TONELADAS | N/I | N/I | LENNOX | 13HPX-030-230-19
DIVIDIDO | BANCO DE SANGRE, SOTANO | 4 TONELADAS | 1 | 4 TONELADAS | N/I | N/I | LENNOX | TPA-048-S4N44Y
DIVIDIDO | BANCO DE SANGRE, SOTANO | 4 TONELADAS | 1 | 4 TONELADAS | N/I | N/I | LENNOX | TPA-048-S4N44Y
DIVIDIDO | BANCO DE SANGRE, SOTANO | 5 TONELADAS | 1 | 5 TONELADAS | N/I | N/I | LENNOX | TPA-060-S4N44Y
DIVIDIDO | BANCO DE SANGRE, SOTANO | 5 TONELADAS | 1 | 5 TONELADAS | N/I | N/I | LENNOX | TPA-060-S4N44Y
DIVIDIDO | BANCO DE SANGRE, SOTANO | 5 TONELADAS | 1 | 5 TONELADAS | N/I | N/I | LENNOX | TPA-060-S4N44Y
CHILLER | CLÍNICA DE TUBERCULOSIS | 10 TONELADAS | 2 | 5 TONELADAS - 5 TONELADAS | N/I | 220 | TRANE | CGAM026
UMA 1 | CLÍNICA DE TUBERCULOSIS | 5 TONELADAS | N/A | 5 TONELADAS | N/I | 220 |  | CSAA006N0B0
UMA 2 | CLÍNICA DE TUBERCULOSIS | 5 TONELADAS | N/A | 5 TONELADAS | N/I | 220 |  | CSAA003UBC00AAA0AAAB0001311300

## HMIM
RELACIÓN DE UNIDAD DE AIRES ACONDICIONADOS HOSPITAL MATERNO INFANTIL MEXICALI
| UNIDAD TIPO | UBICACIÓN | CAPACIDAD | CTD. COMPRESORES | VOL. COMPRESOR | GAS REFRIGERANTE | VOLTAJE | MARCA | MODELO
| CHILLER | CASA DE MÁQUINAS | 160 TONELADAS | N/A | N/A | R134 | 460 | TRANE | SERIE R
| DIVIDIDO | CENTRAL DE MEZCLAS | 3 TONELADAS | 1 | 3 TONELADAS | R410 | 220 | LENNOX | 13ACXN036-230-22
| UMA | URGENCIAS Y ADMINICIÓN | SIN INFORMACIÓN | N/A | SIN INFORMACIÓN | N/A | 460 | TRANE | RAUJC304CA03000000020
| PAQUETE | BECARIOS | 5 TONELADAS | 1 | 5 TONELADAS | R410 | 460 |  | B2HZ060A46A
| DIVIDIDO | INFORMÁTICA (SITE) | 4 TONELADAS | 1 | 4 TONELADAS | R410 | 460 | TRANE | 4TTA3048D4000DA
| MINISPLIT | INFORMÁTICA GOBIERNO | 1.5 TONELADAS | 1 | 1.5 TONELADAS | R410 | 220 | TRANE | 4MCW0518H1000AA // 4TTK0518H1L00AA
| MINISPLIT | OFICINA DE MANTENIMIENTO | 2 TONELADAS | 1 | 2 TONELADAS | R22 | 220 | LENNOX | KF70-24C-GW-E
| CÁMARA FRÍA | MORTUORIO | 1/15 HP | 1 | N/A | R404A | 220 | BOHN | CZ301M6C
SÓTANO Y ESTACIONAMIENTO | UMA-02 | TOCO, LABOR, POSPARTO | SIN INFORMACIÓN | N/A | N/A | N/A | 220 | SIN INFORMACIÓN | SIN INFORMACIÓN
| UMA-03 | SALA DE ESPERA | SIN INFORMACIÓN | N/A | N/A | N/A | 220 | SIN INFORMACIÓN | SIN INFORMACIÓN
| UMA-04 | CEYE | SIN INFORMACIÓN | N/A | N/A | N/A | 220 | SIN INFORMACIÓN | SIN INFORMACIÓN
| UMA-O6 | ESCOLARES O ALMACEN GENERAL | SIN INFORMACIÓN | N/A | N/A | N/A | 220 | SIN INFORMACIÓN | SIN INFORMACIÓN
| UMA-09 | COCINA | SIN INFORMACIÓN | N/A | N/A | N/A | 220 | SIN INFORMACIÓN | SIN INFORMACIÓN
| UMA-10 | COMEDOR | SIN INFORMACIÓN | N/A | N/A | N/A | 220 | SIN INFORMACIÓN | SIN INFORMACIÓN
| UMA-11 | AREA COMUN CONSULTA EXTERNA | SIN INFORMACIÓN | N/A | N/A | N/A | 220 | SIN INFORMACIÓN | SIN INFORMACIÓN
| UMA-12 | CONSULTORIOS (R.H, R.M, SERVICIOS GENERALES, ACTIVOS FIJOS,) | SIN INFORMACIÓN | N/A | N/A | N/A | 220 | SIN INFORMACIÓN | SIN INFORMACIÓN
| UMA-13 | AUDITORIO | SIN INFORMACIÓN | N/A | N/A | N/A | 220 | SIN INFORMACIÓN | SIN INFORMACIÓN
| UMA-14 | GOBIERNO | SIN INFORMACIÓN | N/A | N/A | N/A | 220 | SIN INFORMACIÓN | SIN INFORMACIÓN
| UMA-15 | R.X. | SIN INFORMACIÓN | N/A | N/A | N/A | 220 | SIN INFORMACIÓN | SIN INFORMACIÓN
| UMA-16 | LABORATORIO | SIN INFORMACIÓN | N/A | N/A | N/A | 220 | SIN INFORMACIÓN | SIN INFORMACIÓN
AZOTEA Y ENTRETECHO | UMA-05 | AREA DE CUNERO PATOLÓGICO Y UCIN | SIN INFORMACIÓN | N/A | N/A | N/A | 220 | SIN INFORMACIÓN | SIN INFORMACIÓN
| UMA-07 | AREA DE HOSPITALIZACION | SIN INFORMACIÓN | N/A | N/A | N/A | 220 | SIN INFORMACIÓN | SIN INFORMACIÓN
| UMA-08 | AREA MORTUORIO (DESMANTELADA) FUERA DE SERVICIO | SIN INFORMACIÓN | N/A | N/A | N/A | 220 | SIN INFORMACIÓN | SIN INFORMACIÓN
| UMA-21 | QUIROFANO No.2 | SIN INFORMACIÓN | N/A | N/A | N/A | 220 | SIN INFORMACIÓN | SIN INFORMACIÓN
| UMA-22 | SALA DE EXPULSION No.3 | SIN INFORMACIÓN | N/A | N/A | N/A | 220 | SIN INFORMACIÓN | SIN INFORMACIÓN
| UMA-23 | SALA DE EXPULSION No.2 | SIN INFORMACIÓN | N/A | N/A | N/A | 220 | SIN INFORMACIÓN | SIN INFORMACIÓN
| UMA-24 | QUIROFANO No.3 | SIN INFORMACIÓN | N/A | N/A | N/A | 220 | SIN INFORMACIÓN | SIN INFORMACIÓN
| UMA-25 | SALA EXPULSION No.1 | SIN INFORMACIÓN | N/A | N/A | N/A | 220 | SIN INFORMACIÓN | SIN INFORMACIÓN
| UMA-26 | QUIROFANO No.4 | SIN INFORMACIÓN | N/A | N/A | N/A | 220 | SIN INFORMACIÓN | SIN INFORMACIÓN
| UMA-27 | QUIROFANO No.1 | SIN INFORMACIÓN | N/A | N/A | N/A | 220 | SIN INFORMACIÓN | SIN INFORMACIÓN
| UMA-17 | AUTOCLAVE, LLENADO DE BIBERONES (FUERA DE SERVICIO) | SIN INFORMACIÓN | N/A | N/A | N/A | 220 | SIN INFORMACIÓN | SIN INFORMACIÓN
| UMA-18 | ALMACEN DESMANTELADO (FUERA DE SERVICIO | SIN INFORMACIÓN | N/A | N/A | N/A | 220 | SIN INFORMACIÓN | SIN INFORMACIÓN
| UMA-19 | ENSEÑANZA SOLO EN PLANO | SIN INFORMACIÓN | N/A | N/A | N/A | 220 | SIN INFORMACIÓN | SIN INFORMACIÓN
| UMA-20 | ENSEÑANZA AULA No.1 SOLO EN PLANO | SIN INFORMACIÓN | N/A | N/A | N/A | 220 | SIN INFORMACIÓN | SIN INFORMACIÓN

## HMITJ
RELACIÓN DE UNIDAD DE AIRES ACONDICIONADOS HOSPITAL MATERNO INFANTIL TIJUANA
| UNIDAD TIPO | UBICACIÓN | CAPACIDAD | CTD. COMPRESORES | VOL. COMPRESOR | GAS REFRIGERANTE | VOLTAJE | MARCA | MODELO
| CHILLER | CASA DE MÁQUINAS | 160 TONELADAS | N/A | N/A | R134 | 460 | TRANE | SERIE R
| DIVIDIDO | CENTRAL DE MEZCLAS | 3 TONELADAS | 1 | 3 TONELADAS | R410 | 220 | LENNOX | 13ACXN036-230-22
| UMA | URGENCIAS Y ADMINICIÓN | SIN INFORMACIÓN | N/A | SIN INFORMACIÓN | N/A | 460 | TRANE | RAUJC304CA03000000020
| PAQUETE | BECARIOS | 5 TONELADAS | 1 | 5 TONELADAS | R410 | 460 |  | B2HZ060A46A
| DIVIDIDO | INFORMÁTICA (SITE) | 4 TONELADAS | 1 | 4 TONELADAS | R410 | 460 | TRANE | 4TTA3048D4000DA
| MINISPLIT | INFORMÁTICA GOBIERNO | 1.5 TONELADAS | 1 | 1.5 TONELADAS | R410 | 220 | TRANE | 4MCW0518H1000AA // 4TTK0518H1L00AA
| MINISPLIT | OFICINA DE MANTENIMIENTO | 2 TONELADAS | 1 | 2 TONELADAS | R22 | 220 | LENNOX | KF70-24C-GW-E
| CÁMARA FRÍA | MORTUORIO | 1/15 HP | 1 | N/A | R404A | 220 | BOHN | CZ301M6C
SÓTANO Y ESTACIONAMIENTO | UMA-02 | TOCO, LABOR, POSPARTO | SIN INFORMACIÓN | N/A | N/A | N/A | 220 | SIN INFORMACIÓN | SIN INFORMACIÓN
| UMA-03 | SALA DE ESPERA | SIN INFORMACIÓN | N/A | N/A | N/A | 220 | SIN INFORMACIÓN | SIN INFORMACIÓN
| UMA-04 | CEYE | SIN INFORMACIÓN | N/A | N/A | N/A | 220 | SIN INFORMACIÓN | SIN INFORMACIÓN
| UMA-O6 | ESCOLARES O ALMACEN GENERAL | SIN INFORMACIÓN | N/A | N/A | N/A | 220 | SIN INFORMACIÓN | SIN INFORMACIÓN
| UMA-09 | COCINA | SIN INFORMACIÓN | N/A | N/A | N/A | 220 | SIN INFORMACIÓN | SIN INFORMACIÓN
| UMA-10 | COMEDOR | SIN INFORMACIÓN | N/A | N/A | N/A | 220 | SIN INFORMACIÓN | SIN INFORMACIÓN
| UMA-11 | AREA COMUN CONSULTA EXTERNA | SIN INFORMACIÓN | N/A | N/A | N/A | 220 | SIN INFORMACIÓN | SIN INFORMACIÓN
| UMA-12 | CONSULTORIOS (R.H, R.M, SERVICIOS GENERALES, ACTIVOS FIJOS,) | SIN INFORMACIÓN | N/A | N/A | N/A | 220 | SIN INFORMACIÓN | SIN INFORMACIÓN
| UMA-13 | AUDITORIO | SIN INFORMACIÓN | N/A | N/A | N/A | 220 | SIN INFORMACIÓN | SIN INFORMACIÓN
| UMA-14 | GOBIERNO | SIN INFORMACIÓN | N/A | N/A | N/A | 220 | SIN INFORMACIÓN | SIN INFORMACIÓN
| UMA-15 | R.X. | SIN INFORMACIÓN | N/A | N/A | N/A | 220 | SIN INFORMACIÓN | SIN INFORMACIÓN
| UMA-16 | LABORATORIO | SIN INFORMACIÓN | N/A | N/A | N/A | 220 | SIN INFORMACIÓN | SIN INFORMACIÓN
AZOTEA Y ENTRETECHO | UMA-05 | AREA DE CUNERO PATOLÓGICO Y UCIN | SIN INFORMACIÓN | N/A | N/A | N/A | 220 | SIN INFORMACIÓN | SIN INFORMACIÓN
| UMA-07 | AREA DE HOSPITALIZACION | SIN INFORMACIÓN | N/A | N/A | N/A | 220 | SIN INFORMACIÓN | SIN INFORMACIÓN
| UMA-08 | AREA MORTUORIO (DESMANTELADA) FUERA DE SERVICIO | SIN INFORMACIÓN | N/A | N/A | N/A | 220 | SIN INFORMACIÓN | SIN INFORMACIÓN
| UMA-21 | QUIROFANO No.2 | SIN INFORMACIÓN | N/A | N/A | N/A | 220 | SIN INFORMACIÓN | SIN INFORMACIÓN
| UMA-22 | SALA DE EXPULSION No.3 | SIN INFORMACIÓN | N/A | N/A | N/A | 220 | SIN INFORMACIÓN | SIN INFORMACIÓN
| UMA-23 | SALA DE EXPULSION No.2 | SIN INFORMACIÓN | N/A | N/A | N/A | 220 | SIN INFORMACIÓN | SIN INFORMACIÓN
| UMA-24 | QUIROFANO No.3 | SIN INFORMACIÓN | N/A | N/A | N/A | 220 | SIN INFORMACIÓN | SIN INFORMACIÓN
| UMA-25 | SALA EXPULSION No.1 | SIN INFORMACIÓN | N/A | N/A | N/A | 220 | SIN INFORMACIÓN | SIN INFORMACIÓN
| UMA-26 | QUIROFANO No.4 | SIN INFORMACIÓN | N/A | N/A | N/A | 220 | SIN INFORMACIÓN | SIN INFORMACIÓN
| UMA-27 | QUIROFANO No.1 | SIN INFORMACIÓN | N/A | N/A | N/A | 220 | SIN INFORMACIÓN | SIN INFORMACIÓN
| UMA-17 | AUTOCLAVE, LLENADO DE BIBERONES (FUERA DE SERVICIO) | SIN INFORMACIÓN | N/A | N/A | N/A | 220 | SIN INFORMACIÓN | SIN INFORMACIÓN
| UMA-18 | ALMACEN DESMANTELADO (FUERA DE SERVICIO | SIN INFORMACIÓN | N/A | N/A | N/A | 220 | SIN INFORMACIÓN | SIN INFORMACIÓN
| UMA-19 | ENSEÑANZA SOLO EN PLANO | SIN INFORMACIÓN | N/A | N/A | N/A | 220 | SIN INFORMACIÓN | SIN INFORMACIÓN
| UMA-20 | ENSEÑANZA AULA No.1 SOLO EN PLANO | SIN INFORMACIÓN | N/A | N/A | N/A | 220 | SIN INFORMACIÓN | SIN INFORMACIÓN

## UNEME
RELACIÓN DE UNIDAD DE AIRES ACONDICIONADOS UNIDAD DE ESPECIALIDAD MÉDICAS MEXICALI
UNIDAD TIPO | UBICACIÓN | CAPACIDAD | CTD. COMPRESORES | VOL. COMPRESOR | GAS REFRIGERANTE | VOLTAJE | MARCA | MODELO
MINISPLIT | SITE | 2 TONELADAS | 1 | 2 TONELADAS | R140A | 220 | TRANE | 2MCW0524G1000CA
MINISPLIT | TOMOGRAFO | 2 TONELADAS | 1 | 2 TONELADAS | R22 | 220 | AUX | ASW24B2SUB
MINISPLIT | PLANEACION FISICA MEDICA | 2 TONELADAS | 1 | 2 TONELADAS | R410A | 220 | DUVENTUS | OVX9M241F001
MINISPLIT | CASETA SEGURIDAD | 3 TONELADAS | 1 | 3 TONELADAS | R410A | 220 | LENNOX | LM036C0-100P432
PAQUETE | ADMINISTRACION | 10 TONELADAS | 1 | 10 TONELADAS | R22 | 220 | TRANE | WSC120A3R0A23
PAQUETE | RECUPERACION RADIOTERAPIA | 10 TONELADAS | 1 | 10 TONELADAS | R22 | 220 | TRANE | WSC120A3RCA23
PAQUETE | QUIMIOTERAPIA | 15 TONELADAS | 2 | 6 TONELADAS - 6 TONELADAS | R22 | 220 | TRANE | WCH150B300GB
PAQUETE | RECEPCION | 15 TONELADAS | 2 | 6 TONELADAS - 6 TONELADAS | R22 | 220 | TRANE | WCH150B300GB
PAQUETE | FISICA MEDICA | 7.5 TONELADAS | 1 | 7.5 TONELADAS | R22 | 220 | TRANE | WSC09A3R029
PAQUETE | LUDOTECA | 5 TONELADAS | 1 | 5 TONELADAS | R22 | 220 | TRANE | WSC06043R0A27
PAQUETE | CONSULTORIOS | 5 TONELADAS | 1 | 5 TONELADAS | R410A | 220 | TRANE | 4TCC3048A3000
CHILLER | ACELERADOR LINEAL | 10 TONELADAS | N/A | 10 TONELADAS | R404A | 220 | FILTRINE | PCP-75OG-96A-WP
CHILLER | AREA DE MEZCLAS | 6 TONELADAS | 1 | 6 TONELADAS | R22 | 220 | INTENSITY | 1CHS-120KC-5
UMA-1 | ACELERADOR | 10 TONELADAS | 1 | 10 TONELADAS | R22 | 220 | CARRIER | 38ARB014501
UMA-2 | BRAQUITERAPIA | 6 TONELADAS | 1 | 6 TONELADAS | R140A | 220 | CARRIER | 24SBB336A510

## HGR
RELACIÓN DE UNIDAD DE AIRES ACONDICIONADOS HOSPITAL GENERAL DE ROSARITO
UNIDAD TIPO | UBICACIÓN | CAPACIDAD | CTD. COMPRESORES | VOL. COMPRESOR | GAS REFRIGERANTE | VOLTAJE | MARCA | MODELO
PAQUETE | Oficinas de Gobierno | 10 TONELADAS | 2 | 5.7 TONELADAS - 9 TONELADAS | R410 | 220 | TRANE | WCD180B30AHA
PAQUETE | Consultorios | 7.5 TONELADAS | 1 | 7.5 TONELADAS | N/I | 220 | TRANE | WSC090A3R0A04GL21
DIVIDIDO | Residencia Médica 2 | 1.5 TONELADAS | 1 | 1.5 TONELADAS | N/I | 220 | TRANE | TWK518X10EAA
DIVIDIDO | Residencia Médica 1 | 1.5 TONELADAS | 1 | 1.5 TONELADAS | N/I | 220 | TRANE | TWK518X10EAA
PAQUETE | Informática | 3 TONELADAS | 1 | 3 TONELADAS | N/I | 220 | TRANE | WSCO36A3ROAO4GL
PAQUETE | Comedor y Cocina | 5 TONELADAS | 1 | 5 TONELADAS | N/I | 220 | TRANE | WSCO60A3ROA1X
PAQUETE | Laboratorio | 5 TONELADAS | 1 | 5 TONELADAS | N/I | 220 | TRANE | WSCO60A3ROAIX
PAQUETE | Aislado Urgencias | 5 TONELADAS | 1 | 5 TONELADAS | N/I | 220 | TRANE | WSCO60A3ROA1U
PAQUETE | Urgencias | 5 TONELADAS | 1 | 5 TONELADAS | R410 | 220 | TRANE | WSCO60A3ROA04GL
PAQUETE | Recepción de Urgencias | 5 TONELADAS | 1 | 5 TONELADAS | N/I | 220 | TRANE | WSCO60A3ROA1X
PAQUETE | Sala de Expulsión | 3 TONELADAS | 1 | 3 TONELADAS | N/I | 220 | TRANE | WSCO36A3ROA1U
PAQUETE | Quirófano 2 | 3 TONELADAS | 1 | 3 TONELADAS | N/I | 220 | TRANE | WSCO36A3ROA1U
PAQUETE | Aislado 2 | 3 TONELADAS | 1 | 3 TONELADAS | N/I | 220 | TRANE | WSCO36A3ROA1U
PAQUETE | Aislado 1 | 3 TONELADAS | 1 | 3 TONELADAS | N/I | 220 | TRANE | WSCO36A3ROA1U
PAQUETE | Cuarto 4 y 5 | 3 TONELADAS | 1 | 3 TONELADAS | N/I | 220 | TRANE | WSCO36A3ROA4GL
PAQUETE | Banco de Sangre | 5 TONELADAS | 1 | 5 TONELADAS | R410 | 220 | YORK | B2HZ060A06A
MINISPLIT | Farmacia | 1 TONELADAS | 1 | 1 TONELADAS | N/I | 110 | MIRAGE | SMCC1211X
MINISPLIT | Vacunas | 1.5 TONELADAS | 1 | 1.5 TONELADAS | N/I | N/I | LENNOX | KFRS51-18GW-118-E1
PAQUETE | Hospitalización cuartos 1,2,3 | 3 TONELADAS | 1 | 3 TONELADAS | N/I | 220 | TRANE | WSCO36A3ROA1U
PAQUETE | Neonatos, Escolares, Pediatría | 3 TONELADAS | 1 | 3 TONELADAS | N/I | 220 | TRANE | WSCO36A3ROA1U
PAQUETE | Oficinas servicios generales, biomédico y mantenimiento | 10 TONELADAS | 1 | 10 TONELADAS | R410 | 220 | TRANE | 2363YAK3F
MINISPLIT | RAYOS X | 2 TONELADAS | 1 | 2 TONELADAS | N/I | N/I | YORK | Y5JA24FS-ADK
PAQUETE | TOCOCIRUGÍA | 10 TONELADAS | 2 | 5 TONELADAS - 5 TONELADAS | N/I | 220 | N/A | WSC120 A3R0A
CHILLER- 2 MANEJADORAS | Azotea | 10 TONELADAS | 2 | 5 TONELADAS - 5 TONELADAS | R410 | 220 | CARRIER | 30RAP0205FC00110
UMA | CEYE | 10 TONELADAS | N/A | N/A | R410 | 220 | N/A | 3050700780003
UMA | QUIRÓFANO 3 | 10 TONELADAS | N/A | N/A | R410 | 220 | N/A | 3050700780004
CÁMARA FRÍA | CUARTO FRÍO | 10 TONELADAS | 2 | 5 TONELADAS - 5 TONELADAS | R-22, R-502, R-507, R-404A | 220 | BOHN | HWN-ZWN

## HGE
RELACIÓN DE UNIDAD DE AIRES ACONDICIONADOS HOSPITAL GENERAL DE ENSENADA
UNIDAD TIPO | UBICACIÓN | CAPACIDAD | CTD. COMPRESORES | VOL. COMPRESOR | GAS REFRIGERANTE | VOLTAJE | MARCA | MODELO
Unidad tipo paquete | AIRE ACONDICIONADO U.C.I.N. | 3 TONELADAS | 1 | 3 TONELADAS | R410 | 220 | TRANE | WSC036A3ROA05LS
Unidad tipo paquete | SALA DE HOMBRES CAMA 34 A LA 42 (MODULO 7 Y 8) (MODULO 8 - QUIMIOTERAPIA) | 4 TONELADAS | 1 | 4 TONELADAS | R410 | 220 | YORK | XP048C00T4AAA1C
Unidad tipo paquete | PEDIATRIA - CUNAS CON BARANDAL | 6.5 TONELADAS | 2 | 3.25 TONELADAS - 3.25 TONELADAS | R410 | 220 | YORK | XP078C00N4AAA5A
Unidad tipo paquete | SALA DE HOMBRES CAMA 22 A LA 33 (MODULO 5 Y 6) (MODULO 5 - TERAPIA INTENSIVA) | 7.5 TONELADAS | 2 | 3.75 TONELADAS - 3.75 TONELADAS | R410 | 220 | YORK | XP090C00N4AAA5A
Unidad tipo paquete | PEDIATRIA - AISLADOS | 3 TONELADAS | 1 | 3 TONELADAS | R410 | 220 | YORK | XP036C00T4AAA1C
Unidad tipo paquete | AISLADOS SALA DE HOMBRES CAMAS 19,20 Y 21 (MODULO 4) | 5 TONELADAS | 1 | 5 TONELADAS | R410 | 220 | YORK | XP060C00N4AAA2A
Unidad tipo paquete | SALA DE HOMBRES CAMAS 1 A LA 18 (MODULO 1,2 Y 3) | 10 TONELADAS | 2 | 5 TONELADAS - 5 TONELADAS | R410 | 220 | YORK | XP120C00N4AAA5A
Unidad tipo paquete | SUPERVISION ENFERMERAS, OFICINAS DE MEDICOS Y TRABAJO SOCIAL | 3 TONELADAS | 1 | 3 TONELADAS | R410 | 220 | YORK | XP036C00N4AAA1B
Unidad tipo paquete | PEDIATRIA - MONITOREO PEDIATRICO | 10 TONELADAS | 2 | 5 TONELADAS - 5 TONELADAS | R410 | 220 | YORK | XP120C00N4AAA5A
Unidad tipo paquete | PEDIATRIA - ESCOLARES | 4 TONELADAS | 1 | 4 TONELADAS | R410 | 220 | YORK | XP048C00T4AAA1C
Unidad tipo paquete | AISLADOS SALA DE MUJERES (CAMAS 19,20 Y 21) | 5 TONELADAS | 1 | 5 TONELADAS | R410 | 220 | YORK | XP060C00N4AAA2A
Unidad tipo paquete | CENTRAL DE ENFERMERAS Y NOTAS MEDICAS | 5 TONELADAS | 1 | 5 TONELADAS | R410 | 220 | YORK | XP060C00N4AAA2A
Unidad tipo paquete | SALA DE MUJERES CAMA 1 A LA 18 (MODULO 1,2 Y 3) | 10 TONELADAS | 2 | 5 TONELADAS - 5 TONELADAS | R410 | 220 | YORK | XP120C00N4AAA5A
Unidad tipo paquete | PASILLOS DE CIRCULACION SALA DE HOMBRES Y SALA DE MUJERES | 7.5 TONELADAS | 2 | 3.75 TONELADAS - 3.75 TONELADAS | R410 | 220 | YORK | XP090C00N4AAA5A
CHILLER - 3 MANEJADORAS | QUIRÓFANO-CHILLER | 30 TONELADAS | 2 | 15 TONELADAS- 15 TONELADAS | R410 | 220 | CARRIER | 30RAP0256FC00100
Manejadora de aire | SALA # 1 - UMA # 1 | 10 TONELADAS | N/A | N/A | N/A | 220 | CARRIER | 39MW06W024YWM33XCE
Manejadora de aire | SALA #2 - UMA # 2 | 10 TONELADAS | N/A | N/A | N/A | 220 | CARRIER | 39MW06W024YWM33XCE
Manejadora de aire | SALA #3 - UMA # 3 | 10 TONELADAS | N/A | N/A | N/A | 220 | CARRIER | 39MW06W024YWM33XCE
Unidad tipo paquete | CIRUGÍA-RECUPERACIÓN CIRUGÍA | 3 TONELADAS | 1 | 3 TONELADAS | R410 | 220 | TRANE | WSC036A3ROA05LS
Unidad tipo paquete | GINECOLOGÍA-CTO 8,9,10 | 3 TONELADAS | 1 | 3 TONELADAS | R410 | 220 | TRANE | WSC036A3ROA04H3
Unidad tipo paquete | GINECOLOGÍA-SALA ESPERA-CENTRAL ENF. | 5 TONELADAS | 1 | 5 TONELADAS | R410 | 220 | TRANE | WSC036A3ROA04H3
Unidad tipo paquete | GINECOLOGÍA-CTO. 11,12,13 | 4 TONELADAS | 1 | 4 TONELADAS | R410 | 220 | TRANE | WSC048A3ROA05LS
Unidad tipo paquete | GINECOLOGÍA-CTO. 14,15 | 3 TONELADAS | 1 | 3 TONELADAS | R410 | 220 | TRANE | WSC036A3ROA05LS
Unidad tipo paquete | RECUPERACIÓN TOCOCIRUGÍA | 5 TONELADAS | 1 | 5 TONELADAS | R410 | 220 | TRANE | WSC060A3ROA05LS
Unidad tipo paquete | VESTIDOR MÉDICOS H Y M | 4 TONELADAS | 1 | 4 TONELADAS | R410 | 220 | TRANE | WSC048A3ROA05LS
Unidad tipo paquete | GINECOLOGÍA-CTO. 4,5,6,7 | 3 TONELADAS | 1 | 3 TONELADAS | R410 | 220 | TRANE | WSC036A3ROA05LS
Unidad tipo paquete | JEF. MED. CTO. 1,2,3 | 3 TONELADAS | 1 | 3 TONELADAS | R410 | 220 | TRANE | WSC036A3ROA05LS
Unidad tipo paquete | TOCOCIRUGÍA-SALA DE EXPULSIÓN No. 1 | 3 TONELADAS | 1 | 3 TONELADAS | R410 | 220 | TRANE | WSC036A3ROA05LS
Unidad tipo paquete | TOCOCIRUGÍA-SALA DE EXPULSIÓN No. 2 | 3 TONELADAS | 1 | 3 TONELADAS | R410 | 220 | TRANE | WSC036A3ROA05LS
Unidad tipo paquete | TOCOCIRUGÍA-SALA DE EXPULSIÓN No. 3 | 3 TONELADAS | 1 | 3 TONELADAS | R410 | 220 | TRANE | WSC036A3ROA05LS
Unidad tipo paquete | TOCOCIRUGÍA-LABOR PARTO | 5 TONELADAS | 1 | 5 TONELADAS | R410 | 220 | TRANE | WSC060A3ROA05LS
Unidad tipo paquete | TRAUMA-CHOQUE ADULTOS | 12.5 TONELADAS | 2 | 6.1 TONELADAS - 6.1 TONELADAS | R410 | 220 | YORK | XP150C00N4AAA5A
Unidad tipo paquete | OBSERVACIÓN URGENCIAS | 12.5 TONELADAS | 2 | 6.1 TONELADAS - 6.1 TONELADAS | R410 | 220 | YORK | XP150C00N4AAA5A
Unidad tipo paquete | AISLADO URGENCIAS ADULTO | 4 TONELADAS | 1 | 4 TONELADAS | R410 | 220 | YORK | XP048C00N4AAA2A
Unidad tipo paquete | CURACIONES-CONSULTORIOS-PASILLO-URGENCIAS ADULTO | 5 TONELADAS | 1 | 5 TONELADAS | R410 | 220 | YORK | XP060C00N4AAA2A
Unidad tipo paquete | SALA DE ESPERA URGENCIAS PEDIÁTRICAS | 7.5 TONELADAS | 2 | 3.75 TONELADAS - 3.75 TONELADAS | R410 | 220 | YORK | XP090C00N4AAA2A
Unidad tipo paquete | SALA DE ESPERA URGENCIAS ADULTO EXTERIOR | 5 TONELADAS | 1 | 5 TONELADAS | R410 | 220 | YORK | XP060C00N4AAA2A
Unidad tipo paquete | CENTRAL DE ENFERMERAS-URGENCIAS PEDIÁTRICAS | 12.5 TONELADAS | 2 | 6.1 TONELADAS - 6.1 TONELADAS | R410 | 220 | YORK | XP150C00N4AAA7A
Unidad tipo paquete | CONSULTORIOS E INHALOTERAPIA-URGENCIAS PEDIÁTRICAS | 4 TONELADAS | 1 | 4 TONELADAS | R410 | 220 | YORK | XP048C00N4AAA4A
Unidad tipo paquete | AISLADO URGENCIAS PEDIÁTRICAS | 4 TONELADAS | 1 | 4 TONELADAS | R410 | 220 | YORK | XP048C00N4AAA4A
Unidad tipo paquete | CENTRAL DE ENFERMERAS-U.C.I. | 10 TONELADAS | 2 | 5 TONELADAS - 5 TONELADAS | R410 | 220 | YORK | XP120C00N4AAA7QA
Unidad tipo paquete | AISLADO 1 Y 2-U.C.I. | 3 TONELADAS | 1 | 3 TONELADAS | R410 | 220 | YORK | XP036C00N4AAA4A
Unidad tipo paquete | AISLADO 3 Y 4-U.C.I. | 3 TONELADAS | 1 | 3 TONELADAS | R410 | 220 | YORK | XP036C00N4AAA4A
Unidad tipo paquete | ADMISIÓN TOCOCIRUGÍA | 10 TONELADAS | 2 | 5 TONELADAS - 5 TONELADAS | R410 | 220 | YORK | XP120C00N4AAA7A
Unidad tipo paquete | C.E.y.E. | 10 TONELADAS | 2 | 5 TONELADAS - 5 TONELADAS | R410 | 220 | ALLIANCE | 3NN-MB-FF-DX-PF-FF
Unidad tipo paquete | BANCO DE SANGRE | 6.5 TONELADAS | 2 | 3.25 TONELADAS - 3.25 TONELADAS | R410 | 220 | YORK | XP078C00A4AAA5A
Unidad tipo paquete | TOMOGRAFÍA | 4 TONELADAS | 1 | 4 TONELADAS | R410 | 220 | CARRIER | SIN INFORMACIÓN
Unidad tipo paquete | FLUOROSCOPIA | 2 TONELADAS | 1 | 2 TONELADAS | R410 | 220 | ARI | THGD24S41S1A
Unidad tipo minisplit | CENDIS | 1 TONELADA | 1 | 1 TONELADA | R22 | 220 | LG | SX122CL
Unidad tipo minisplit | CUENTAS Y COORDINACIÓN DEL EXPEDIENTE CLÍNICO | 1 TONELADA | 1 | 1 TONELADA | R22 | 220 | LG | SP122CN
Unidad tipo minisplit | CONSULTORIO-EPIDEMIOLGÍA # 1 | 1 TONELADA | 1 | 1 TONELADA | R22 | 120 | LG | SX121CL
Unidad tipo minisplit | OFICINA-EPIDEMIOLOGÍA # 2 | 1 TONELADA | 1 | 1 TONELADA | R22 | 220 | LG | SX122CL
Unidad tipo minisplit | FARMACIA | 3 TONELADAS | 1 | 3 TONELADAS | R22 | 220 | NEO PLASMA | S342CP
Unidad tipo minisplit | AULA HOSPITAL | 2 TONELADAS | 1 | 2 TONELADAS | R22 | 220 | MIRAGE | MMS-2621H 1B
Unidad tipo minisplit | RECURSOS HUMANOS | 1 TONELADA | 1 | 1 TONELADA | R22 | 120 | LG | SP121CN
Unidad tipo minisplit | JEFATURA DE ENFERMERIA | 1 TONELADA | 1 | 1 TONELADA | R22 | 120 | WEATHERKING | WKHD-HW12C1
Unidad tipo minisplit | ADMINISTRACIÓN | 2 TONELADAS | 1 | 2 TONELADAS | R410 | 220 | YORK | YSKA24FS-ADK
Unidad tipo minisplit | SECRETARIA DE DIRECCIÓN | 1 TONELADA | 1 | 1 TONELADA | R410 | 220 | YORK | YSKA12FS-ADK
Unidad tipo minisplit | DIRECCIÓN | 2 TONELADAS | 1 | 2 TONELADAS | R410 | 220 | YORK | YSKA24FS-ADK
Unidad tipo minisplit | AULA DE XOCHICALCO | 2 TONELADAS | 1 | 2 TONELADAS | R22 | 220 | MIRAGE | MMS-2621H
Unidad tipo minisplit | ULTRASONIDO | 1.5 TONELADAS | 1 | 1.5 TONELADAS | R410 | 220 | YORK | TLEA18FS-ADR
Unidad tipo minisplit | SITE-IMAGENOLOGÍA | 1 TONELADA | 1 | 1 TONELADA | R410 | 220 | CARRIER | PURON
Unidad tipo minisplit | MASTOGRAFÍA | 1.5 TONELADAS | 1 | 1.5 TONELADAS | R410 | 220 | YORK | TLEA18FS-ADR
Unidad tipo minisplit | SALA RAYOS X | 3 TONELADAS | 1 | 3 TONELADAS | R410 | 220 | YORK | YHEA36FS-ADF
Unidad tipo minisplit | MICROBIOLOGÍA | 1 TONELADA | 1 | 1 TONELADA | R410 | 220 | CARRIER | PURON
Unidad tipo minisplit | QUIMICA ANALITICA | 2 TONELADAS | 1 | 2 TONELADAS | R410 | 220 | MIRAGE | ELF261WQ
Unidad tipo minisplit | HEMATOLOGÍA | 1 TONELADA | 1 | 1 TONELADA | R410 | 220 | CARRIER | PURON
Unidad tipo minisplit | RECEPCIÓN-LABORATORIO | 1 TONELADA | 1 | 1 TONELADA | R410 | 220 | PRIME | EMPRC122-E2
Unidad tipo minisplit | RESIDENCIA MEDICOS ADSCRITOS | 1 TONELADA | 1 | 1 TONELADA | R22 | 220 | MIDEA | M-12CBA
Unidad tipo minisplit | SITE-HOSPITALIZACIÓN | 1.5 TONELADAS | 1 | 1.5 TONELADAS | R410 | 220 | YORK | YSEC18FS-ADG
Unidad tipo minisplit | INHALOTERAPIA | 1 TONELADA | 1 | 1 TONELADA | R410 | 220 | MIDEA | MAS12C2FSP
Unidad tipo minisplit | SUPERVISIÓN (ANTES AVISOS DE NACIMIENTO) | 1 TONELADA | 1 | 1 TONELADA | R22 | 220 | COMFEE | CAS12C2FFDBWN
Unidad tipo minisplit | SITE-URGENCIAS | 1.5 TONELADAS | 1 | 1.5 TONELADAS | R410 | 220 | YORK | YSEC18FS-ADG
Unidad tipo minisplit | LACTARIO-GINECOLOGÍA | 1 TONELADA | 1 | 1 TONELADA | R22 | 220 | LG | SEX122CL
Unidad tipo minisplit | CALIDAD | 1 TONELADA | 1 | 1 TONELADA | R410 | 120 | FRIGIDAIRE | 39A121A
Unidad tipo minisplit | VACUNAS | 1 TONELADA | 1 | 1 TONELADA | R22 | 220 | MIDEA | M-12CBA
Unidad Manejadora | CUARTO FRÍO COCINA | 3.0 HP | NA | 3.0 HP | R-404 | 220 | BOHN | PENDIENTE
Unidad Condensadora | CUARTO FRÍO COCINA | 3.0 HP | 1 | 3.0 HP | R-404 | 220 | BOHN | PENDIENTE
Unidad Manejadora | CUARTO FRÍO MORTUORIO | 1.5 HP | NA | 1.5 HP | R-22 | 220 | BOHN | PENDIENTE
Unidad Condensadora | CUARTO FRÍO MORTUORIO | 1.5 HP | 1 | 1.5 HP | R-22 | 220 | BOHN | PENDIENTE
Unidad Manejadora | CUARTO FRÍO MORTUORIO | 1.5 HP | NA | 1.5 HP | R-22 | 220 | BOHN | PENDIENTE
Unidad Condensadora | CUARTO FRÍO MORTUORIO | 1.5 HP | 1 | 1.5 HP | R-22 | 220 | BOHN | PENDIENTE

## LESP
RELACIÓN DE UNIDAD DE AIRES ACONDICIONADOS LABORATORIO ESTATAL DE SALUD PÚBLICA
UNIDAD TIPO | UBICACIÓN | CAPACIDAD | CTD. COMPRESORES | VOL. COMPRESOR | GAS REFRIGERANTE | VOLTAJE | MARCA | MODELO
PAQUETE | AZOTEA (COMEDOR) | 5 TONELADAS | 1 | 5 TONELADAS | R410 | 220 | TRANE | 4TCY4060A3000BA
PAQUETE | AZOTEA (PASILLOS ÁREA TÉCNICA) | 10 TONELADAS | 2 | SIN INORMACIÓN | R410 | 220 | DAYKIN | DCC120XX3VXXXAB
PAQUETE | AZOTEA (ADMINISTRATIVA) | 7 1/2 TONELADAS | 2 | 7 1/2 TONELADAS | R410 | 220 | TRANE | TSC090H3E0A0200B000000000000000C00000000
PAQUETE | AZOTEA (SALA DE ESPERA) | 7 1/2 TONELADAS | 2 | 7 1/2 TONELADAS | R410 | 220 | TRANE | TSC090HE0A22
DIVIDIDO | AZOTEA (BIOTERIO) MANEJADORA | 7 1/2 TONELADAS | SIN INFORMACIÓN | SIN INORMACIÓN | R22 | 220 | YORK | LA090C00A6AAA1B
DIVIDIDO | AZOTEA (BIOTERIO) CONDENSADORA | 7 1/2 TONELADAS | 1 | 7 1/2 TONELADAS | R22 | 220 | YORK | HA090C00A2AAA1A
PAQUETE | AZOTEA (SALA DE JUNTAS) | 3 TONELADAS | 1 | 3 TONELADAS | R410 | 220 | CARRIER (UL) | NZAE36AKA
PAQUETE | AZOTEA (VECTORES EXTENSIÓN DEL LABORATORIO) | 4 TONELADAS | 1 | 4 TONELADAS | R410 | 220 | CARRIER | PAJ348000K000A1
MINISPLIT | AZOTEA (CUARTO ELÉCTRICO) | 2 TONELADAS | 1 | 2 TONELADAS | R410 | 220 | TRANE | 4TTK1524A1L00AA
MINISPLIT | AZOTEA (PREPARACIÓN DE MEDIOS) | 2 TONELADAS | 1 | 2 TONELADAS | R410 | 220 | TRANE | 4TTK1524A1L00AA
MINISPLIT | AZOTEA (ALMACÉN GENERAL) | 3 TONELADAS | 1 | 3 TONELADAS | R410 | 220 | LENNOX | LM036C0-100P432
MINISPLIT | AZOTEA (SAIT O SERVIDOR) | 1 TONELADAS | 1 | 1 TONELADAS | R410 | 220 | WESTINGHOUSE | WWSTC212F
MINISPLIT | AZOTEA (COORDINACIÓN) | 1 TONELADAS | 1 | 1 TONELADAS | R410 | 220 | TRANE | X2101T01221C0056
MINISPLIT | AZOTEA (BIOLOGÍA MOLECULAR R.S.) | 1 TONELADAS | 1 | 1 TONELADAS | R410 | 220 | TRANE | X2101T01221C0188
MINISPLIT | AZOTEA (INCUBADORAS) | 2 TONELADAS | 1 | 2 TONELADAS | R410 | 220 | TRANE | 4TTK1524A1L00AA
MINISPLIT | AZOTEA (LAVADO Y ESTERILIZACIÓN) | 3 TONELADAS | 1 | 3 TONELADAS | R410 | 220 | TRANE | X2101T03020C0016
MINISPLIT | AZOTEA (CULTIVO DE TUBERCULOSIS) | 2 TONELADAS | 1 | 2 TONELADAS | R410 | 220 | WESTINGHOUSE | WWSTC224F
MINISPLIT | AZOTEA (PRUEBAS ESPECIALES) | 2 TONELADAS | 1 | 2 TONELADAS | R410 | 220 | B AIR | BA241CMEA
MINISPLIT | AZOTEA (BIOLOGÍA MOLECULAR R.S. MASTER MIX) | 1 TONELADAS | 1 | 1 TONELADAS | R410 | 220 | TRANE | X2102T01221C0200
MINISPLIT | AZOTEA (SEROLOGÍA) | 1 1/2 TONELADAS | 1 | 1 1/2 TONELADAS | R410 | 220 | B AIR | BAM181CMEA
MINISPLIT | AZOTEA (BACTERIOLOGÍA) | 2 TONELADAS | 1 | 2 TONELADAS | R410 | 220 | TRANE | 4TTK1524A1L00AA
MINISPLIT | AZOTEA (CUARTO DE AUTOCLAVES) | 2 TONELADAS | 1 | 2 TONELADAS | R410 | 220 | MIDEA | M-24HDA
MINISPLIT | AZOTEA (MICROBIOLOGÍA 1) | 1 1/2 TONELADAS | 1 | 1 1/2 TONELADAS | R410 | 220 | LENNOX | LXGSCTC018100P2X
MINISPLIT | AZOTEA (MICROBIOLOGÍA 2) | 1 1/2 TONELADAS | 1 | 1 1/2 TONELADAS | R410 | 220 | LENNOX | LXGSCTC018100P2X
MINISPLIT | AZOTEA (TUBERCULOSIS ADMINISTRATIVA) | 1 TONELADAS | 1 | 1 TONELADAS | R410 | 220 | TRANE | X2101T01221C0073
MINISPLIT | AZOTEA (TUBERCULOSIS AREA DE PROCESO) | 1 TONELADAS | 1 | 1 TONELADAS | R410 | 220 | TRANE | X2101T01221C0044
MINISPLIT | AZOTEA (TOMA DE MUESTRAS) | 2 TONELADAS | 1 | 2 TONELADAS | R410 | 220 | TRANE | 4TTK1524A1L00AA
MINISPLIT | AZOTEA (CUARTO DE R.P.B.I.) | 2 TONELADAS | 1 | 2 TONELADAS | R410 | 220 | WESTINGHOUSE | WWSTE212F
MINISPLIT | AZOTEA (BIOLOGÍA MOLECULAR V.H.P. 2) | 2 TONELADAS | 1 | 2 TONELADAS | R410 | 220 | CARRIER | 40PRQ243A-C
MINISPLIT | AZOTEA (BIOLOGÍA MOLECULAR V.P.H.) | 2 TONELADAS | 1 | 2 TONELADAS | R410 | 220 | CARRIER | 40PRQ243A-E
MINISPLIT | AZOTEA (BIOTERIO) | 1 TONELADAS | 1 | 1 TONELADAS | R410 | 220 | AURUS | ARU-H12A2/OF
MINISPLIT | AZOTEA (BIOLOGÍA MOLECULAR RIESGO SANITARIO) | 2 TONELADAS | 1 | 2 TONELADAS | R410 | 220 | AURUS | ARU-24A2/OF
MINISPLIT | AZOTEA (LAVADO Y ESTERILIZACIÓN) | 3 TONELADAS | 1 | 3 TONELADAS | R410 | 220 | LENNOX | MAN:LM036CO-100P432 / COND:LM036CO100P432
CHILLER - 1 MANEJADORA | AZOTEA (BIOLOGÍA MOLECULAR 2) | 10 TONELADAS | 2 | 5 TONELADAS - 5 TONELADAS | R410 | 220 | MCQUAY | MAC10GC
UMA - 1 | AZOTEA (BIOLOGÍA MOLECULAR 2) | 10 TONELADAS (MANEJADORA) | N/A | N/A | R410 | 220 | DAYKIN | CAH00414
CHILLER - 1 MANEJADORA | AZOTEA (TUBERCULOSIS) | 10 TONELADAS | 2 | 5 TONELADAS - 5 TONELADAS | R410 | 220 | DAIKYN | UAL120
UMA - 2 | AZOTEA (TUBERCULOSIS) | 10 TONELADAS (MANEJADORA) | N/A | N/A | R410 | 220 | CARRIER | 39MW03WW025B4023XPE

## PUEBLA
RELACIÓN DE UNIDAD DE AIRES ACONDICIONADOS OFICINA CENTRAL DEL ISESALUD
UNIDAD TIPO | UBICACIÓN | CAPACIDAD | CTD. COMPRESORES | VOL. COMPRESOR | GAS REFRIGERANTE | VOLTAJE | MARCA | MODELO
Unidad tipo manejadora | CUARTO FRÍO #1 | 5 HP | 1 | 5 HP | R-404 | 220 | BOHN | SJH0501M6CE
Unidad tipo condensadora | CUARTO FRÍO #1 | 5 HP | 1 | 5 HP | R-404 | 220 | BOHN | SJH0501M6CE
Unidad tipo manejadora | CUARTO FRÍO #2 | 5 HP | 1 | 5 HP | R-404 | 220 | BOHN | SJH0501M6CE
Unidad tipo condensadora | CUARTO FRÍO #2 | 5 HP | 1 | 5 HP | R-404 | 220 | BOHN | SJH0501M6CE
Unidad tipo manejadora | CUARTO FRÍO #3 | 5 HP | 1 | 5 HP | R-404 | 220 | BOHN | SJH0501M6CE
Unidad tipo condensadora | CUARTO FRÍO #3 | 5 HP | 1 | 5 HP | R-404 | 220 | BOHN | SJH0501M6CE

## OF. CENTRAL
RELACIÓN DE UNIDAD DE AIRES ACONDICIONADOS OFICINA CENTRAL DEL ISESALUD
UNIDAD TIPO | UBICACIÓN | CAPACIDAD | CTD. COMPRESORES | VOL. COMPRESOR | GAS REFRIGERANTE | VOLTAJE | MARCA | MODELO
DIVIDIDO | Of. Central Azotea Modulo A | 5 TONELADAS | 1 | 5 TONELADAS | R410 | 220 | LENNOX | 13ACX060-230 FCMD060
DIVIDIDO | Of. Central Azotea Modulo A | 5 TONELADAS | 1 | 5 TONELADAS | R410 | 220 | LENNOX | 13ACX060-230 FCMD060
DIVIDIDO | Of. Central Azotea Modulo A | 4 TONELADAS | 1 | 4 TONELADAS | R410 | 220 | LENNOX | 13ACX048-230 FCMD048
DIVIDIDO | Of. Central Azotea Modulo A | 3 TONELADAS | 1 | 3 TONELADAS | R410 | 220 | LENNOX | 13ACX036-230 FCMD036
DIVIDIDO | Of. Central Azotea Modulo A | 4 TONELADAS | 1 | 4 TONELADAS | R410 | 220 | LENNOX | 13ACX048-230 FCMD048
DIVIDIDO | Of. Central Azotea Modulo A | 2.5 TONELADA | 1 | 2.5 TONELADA | R410 | 220 | LENNOX | 13ACX030-230 FCMD030
DIVIDIDO | Of. Central Azotea Modulo A | 2.5 TONELADA | 1 | 2.5 TONELADA | R410 | 220 | LENNOX | 13ACX030-230 FCMD030
DIVIDIDO | Of. Central Azotea Modulo A | 5 TONELADAS | 1 | 5 TONELADAS | R410 | 220 | LENNOX | 13ACX060-230 FCMD060
DIVIDIDO | Of. Central Azotea Modulo A | 2 TONELADAS | 1 | 2 TONELADAS | R410 | 220 | LENNOX | 13ACX024-230 FCMD024
DIVIDIDO | Of. Central Azotea Modulo A | 5 TONELADAS | 1 | 5 TONELADAS | R410 | 220 | LENNOX | 13ACX060-230 FCMD060
DIVIDIDO | Of. Central Azotea Modulo A | 4 TONELADAS | 1 | 4 TONELADAS | R410 | 220 | LENNOX | 13ACX048-230 FCMD048
DIVIDIDO | Of. Central Azotea Modulo A | 4 TONELADAS | 1 | 4 TONELADAS | R410 | 220 | LENNOX | 13ACX048-230 FCMD048
DIVIDIDO | Of. Central Azotea Modulo AA | 5 TONELADAS | 1 | 5 TONELADAS | R410 | 220 | LENNOX | 13ACX060-230 FCMD060
DIVIDIDO | Of. Central Azotea Modulo AA | 5 TONELADAS | 1 | 5 TONELADAS | R410 | 220 | LENNOX | 13ACX060-230 FCMD060
DIVIDIDO | Of. Central Azotea Modulo AA | 4 TONELADAS | 1 | 4 TONELADAS | R410 | 220 | LENNOX | 13ACX048-230 FCMD048
DIVIDIDO | Of. Central Azotea Modulo AA | 5 TONELADAS | 1 | 5 TONELADAS | R410 | 220 | LENNOX | 13ACX060-230 FCMD060
DIVIDIDO | Of. Central Azotea Modulo AA | 4 TONELADAS | 1 | 4 TONELADAS | R410 | 220 | LENNOX | 13ACX048-230 FCMD048
DIVIDIDO | Of. Central Azotea Modulo AA | 4 TONELADAS | 1 | 4 TONELADAS | R410 | 220 | LENNOX | 13ACX048-230 FCMD048
DIVIDIDO | Of. Central Azotea Modulo B | 3 TONELADAS | 1 | 3 TONELADAS | R410 | 220 | LENNOX | 13ACX036-230 FCMD036
DIVIDIDO | Of. Central Azotea Modulo B | 5 TONELADAS | 1 | 5 TONELADAS | R410 | 220 | LENNOX | 13ACX060-230 FCMD060
DIVIDIDO | Of. Central Azotea Modulo B | 3 TONELADAS | 1 | 3 TONELADAS | R410 | 220 | LENNOX | 13ACX036-230 FCMD036
DIVIDIDO | Of. Central Azotea Modulo B | 3 TONELADAS | 1 | 3 TONELADAS | R410 | 220 | LENNOX | 13ACX036-230 FCMD036
DIVIDIDO | Of. Central Azotea Modulo B | 4 TONELADAS | 1 | 4 TONELADAS | R410 | 220 | LENNOX | 13ACX048-230 FCMD048
DIVIDIDO | Of. Central Azotea Modulo B | 5 TONELADAS | 1 | 5 TONELADAS | R410 | 220 | LENNOX | 13ACX060-230 FCMD060
DIVIDIDO | Of. Central Azotea Modulo B | 2 TONELADAS | 1 | 2 TONELADAS | R410 | 220 | LENNOX | 13ACX024-230 FCMD024
DIVIDIDO | Of. Central Azotea Modulo B | 4 TONELADAS | 1 | 4 TONELADAS | R410 | 220 | LENNOX | 13ACX048-230 FCMD048
DIVIDIDO | Of. Central Azotea Modulo B | 2 TONELADAS | 1 | 2 TONELADAS | R410 | 220 | LENNOX | 13ACX024-230 FCMD024
DIVIDIDO | Of. Central Azotea Modulo B | 4 TONELADAS | 1 | 4 TONELADAS | R410 | 220 | LENNOX | 13ACX048-230 FCMD048
DIVIDIDO | Of. Central Azotea Modulo B | 2 TONELADAS | 1 | 2 TONELADAS | R410 | 220 | LENNOX | 13ACX024-230 FCMD024
DIVIDIDO | Of. Central Azotea Modulo B | 2.5 TONELADA | 1 | 2.5 TONELADA | R410 | 220 | LENNOX | 13ACX030-230 FCMD030
DIVIDIDO | Of. Central Azotea Modulo B | 2 TONELADAS | 1 | 2 TONELADAS | R410 | 220 | LENNOX | 13ACX024-230 FCMD024
DIVIDIDO | Of. Central Azotea Modulo B | 4 TONELADAS | 1 | 4 TONELADAS | R410 | 220 | LENNOX | 13ACX048-230 FCMD048
DIVIDIDO | Of. Central Azotea Modulo B | 5 TONELADAS | 1 | 5 TONELADAS | R410 | 220 | LENNOX | 13ACX060-230 FCMD060
DIVIDIDO | Of. Central Azotea Modulo B | 5 TONELADAS | 1 | 5 TONELADAS | R410 | 220 | LENNOX | 13ACX060-230 FCMD060
DIVIDIDO | Of. Central Azotea Modulo B | 5 TONELADAS | 1 | 5 TONELADAS | R410 | 220 | LENNOX | 13ACX060-230 FCMD060
DIVIDIDO | Of. Central Azotea Modulo B | 2 TONELADAS | 1 | 2 TONELADAS | R410 | 220 | LENNOX | 13ACX024-230 FCMD024
DIVIDIDO | Of. Central Azotea Modulo B | 4 TONELADAS | 1 | 4 TONELADAS | R410 | 220 | LENNOX | 13ACX048-230 FCMD048
DIVIDIDO | Of. Central Azotea Modulo B | 4 TONELADAS | 1 | 4 TONELADAS | R410 | 220 | LENNOX | 13ACX048-230 FCMD048
DIVIDIDO | Of. Central Azotea Modulo B | 2 TONELADAS | 1 | 2 TONELADAS | R410 | 220 | MIRAGE | CXF261D
DIVIDIDO | Of. Central Azotea Modulo B | 5 TONELADAS | 1 | 5 TONELADAS | R410 | 220 | MIDEA | ROOFTOP
DIVIDIDO | Of. Central Azotea Modulo B | 2 TONELADAS | 1 | 2 TONELADAS | R410 | 220 | LENNOX | 13ACX024-230 FCMD024
DIVIDIDO | Of. Central Azotea Modulo B | 5 TONELADAS | 1 | 5 TONELADAS | R410 | 220 | LENNOX | 13ACX060-230 FCMD060
DIVIDIDO | Of. Central Azotea Modulo C | 4 TONELADAS | 1 | 4 TONELADAS | R410 | 220 | LENNOX | 13ACX048-230 FCMD048
DIVIDIDO | Of. Central Azotea Modulo C | 4 TONELADAS | 1 | 4 TONELADAS | R410 | 220 | LENNOX | 13ACX048-230 FCMD048
DIVIDIDO | Of. Central Azotea Modulo C | 4 TONELADAS | 1 | 4 TONELADAS | R410 | 220 | LENNOX | 13ACX048-230 FCMD048
DIVIDIDO | Of. Central Azotea Modulo C | 3 TONELADAS | 1 | 3 TONELADAS | R410 | 220 | LENNOX | 13ACX036-230 FCMD036
DIVIDIDO | Of. Central Azotea Modulo C | 3 TONELADAS | 1 | 3 TONELADAS | R410 | 220 | LENNOX | 13ACX036-230 FCMD036
DIVIDIDO | Of. Central Azotea Modulo C | 5 TONELADAS | 1 | 5 TONELADAS | R410 | 220 | LENNOX | 13ACX060-230 FCMD060
DIVIDIDO | Of. Central Azotea Modulo C | 2 TONELADAS | 1 | 2 TONELADAS | R410 | 220 | PRIME | CMPRC242-T2
DIVIDIDO | Of. Central Azotea Modulo C | 5 TONELADAS | 1 | 5 TONELADAS | R410 | 220 | LENNOX | 13ACX060-230 FCMD060
DIVIDIDO | Of. Central Azotea Modulo C | 4 TONELADAS | 1 | 4 TONELADAS | R410 | 220 | LENNOX | 13ACX048-230 FCMD048
DIVIDIDO | Of. Central Azotea Modulo C | 5 TONELADAS | 1 | 5 TONELADAS | R410 | 220 | LENNOX | 13ACX060-230 FCMD060
DIVIDIDO | Of. Central Azotea Modulo C | 2 TONELADAS | 1 | 2 TONELADAS | R410 | 220 | LENNOX | 13ACX024-230 FCMD024
DIVIDIDO | Of. Central Azotea Modulo C | 4 TONELADAS | 1 | 4 TONELADAS | R410 | 220 | LENNOX | 13ACX048-230 FCMD048
DIVIDIDO | Of. Central Azotea Modulo C | 4 TONELADAS | 1 | 4 TONELADAS | R410 | 220 | LENNOX | 13ACX048-230 FCMD048
DIVIDIDO | Of. Central Azotea Modulo C | 4 TONELADAS | 1 | 4 TONELADAS | R410 | 220 | LENNOX | 13ACX048-230 FCMD048
DIVIDIDO | Of. Central Azotea Modulo C | 4 TONELADAS | 1 | 4 TONELADAS | R410 | 220 | LENNOX | 13ACX048-230 FCMD048
DIVIDIDO | Of. Central Azotea Modulo C | 4 TONELADAS | 1 | 4 TONELADAS | R410 | 220 | LENNOX | 13ACX048-230 FCMD048
DIVIDIDO | Of. Central Azotea Modulo C | 4 TONELADAS | 1 | 4 TONELADAS | R410 | 220 | LENNOX | 13ACX048-230 FCMD048
DIVIDIDO | Of. Central Azotea Modulo C | 4 TONELADAS | 1 | 4 TONELADAS | R410 | 220 | LENNOX | 13ACX048-230 FCMD048
DIVIDIDO | Of. Central Azotea (SITE) | 2 TONELADAS | 1 | 2 TONELADAS | R410 | 220 | TRANE | MAN:4MCW052H1000AA - COND:4TTK0524H1L00AA
DIVIDIDO | Of. Central Azotea (SITE) | 3 TONELADAS | 1 | 3 TONELADAS | R410 | 220 | LENNOX | LM036CO-100P432

## J2
RELACIÓN DE UNIDAD DE AIRES ACONDICIONADOS JURISDICCIÓN TIJUANA (J2)
UNIDAD TIPO | UBICACIÓN | CAPACIDAD | CTD. COMPRESORES | VOL. COMPRESOR | GAS REFRIGERANTE | VOLTAJE | MARCA | MODELO
MINISPLIT | C.S. 3 DE OCTUBRE | 1 TONELADA | 1 | 1 TONELADA | SIN INFORMACIÓN | SIN INFORMACIÓN | LENNOX | LM012C1-100P432-1
MINISPLIT |  | 2 TONELADAS | 1 | 2 TONELADAS | SIN INFORMACIÓN | SIN INFORMACIÓN | LENNOX | LM012C1-100P432-1
MINISPLIT | C.S. CAMINO VERDE | 1 TONELADA | 1 | 1 TONELADA | SIN INFORMACIÓN | SIN INFORMACIÓN | LENNOX | LM024HI-100P432-1
MINISPLIT |  | 1 TONELADA | 1 | 1 TONELADA | SIN INFORMACIÓN | SIN INFORMACIÓN | LENNOX | LM024HI-100P432-1
MINISPLIT |  | 1 TONELADA | 1 | 1 TONELADA | SIN INFORMACIÓN | SIN INFORMACIÓN | LENNOX | LM024HI-100P432-1
MINISPLIT |  | 1 TONELADA | 1 | 1 TONELADA | SIN INFORMACIÓN | SIN INFORMACIÓN | LENNOX | LM024HI-100P432-1
MINISPLIT |  | 1 TONELADA | 1 | 1 TONELADA | SIN INFORMACIÓN | SIN INFORMACIÓN | LENNOX | LM024HI-100P432-1
MINISPLIT |  | 1 TONELADA | 1 | 1 TONELADA | SIN INFORMACIÓN | SIN INFORMACIÓN | LENNOX | LM024HI-100P432-1
MINISPLIT |  | 1 TONELADA | 1 | 1 TONELADA | SIN INFORMACIÓN | SIN INFORMACIÓN | LENNOX | LM024HI-100P432-1
MINISPLIT |  | 1 TONELADA | 1 | 1 TONELADA | SIN INFORMACIÓN | SIN INFORMACIÓN | LENNOX | LM024HI-100P432-1
MINISPLIT |  | 1 TONELADA | 1 | 1 TONELADA | SIN INFORMACIÓN | SIN INFORMACIÓN | LENNOX | LM024HI-100P432-1
MINISPLIT |  | 1 TONELADA | 1 | 1 TONELADA | SIN INFORMACIÓN | SIN INFORMACIÓN | LENNOX | LM024HI-100P432-1
MINISPLIT |  | 1 TONELADA | 1 | 1 TONELADA | SIN INFORMACIÓN | SIN INFORMACIÓN | LENNOX | LM024HI-100P432-1
MINISPLIT |  | 1 TONELADA | 1 | 1 TONELADA | SIN INFORMACIÓN | SIN INFORMACIÓN | LENNOX | LM024HI-100P432-1
MINISPLIT | C.S. CAÑON DEL PADRE | 1 TONELADA | 1 | 1 TONELADA | SIN INFORMACIÓN | SIN INFORMACIÓN | LENNOX | SIN INFORMACIÓN
MINISPLIT |  | 1 TONELADA | 1 | 1 TONELADA | SIN INFORMACIÓN | SIN INFORMACIÓN | LENNOX | SIN INFORMACIÓN
MINISPLIT |  | 1 TONELADA | 1 | 1 TONELADA | SIN INFORMACIÓN | SIN INFORMACIÓN | LENNOX | SIN INFORMACIÓN
MINISPLIT |  | 1 TONELADA | 1 | 1 TONELADA | SIN INFORMACIÓN | SIN INFORMACIÓN | LENNOX | SIN INFORMACIÓN
PAQUETE |  | 4 TONELADAS | 1 | 4 TONELADAS | SIN INFORMACIÓN | SIN INFORMACIÓN | LENNOX | SIN INFORMACIÓN
MINISPLIT |  | 1 TONELADA | 1 | 1 TONELADA | SIN INFORMACIÓN | SIN INFORMACIÓN | LENNOX | SIN INFORMACIÓN
MINISPLIT | C.S. CUMBRES | 1 TONELADA | 1 | 1 TONELADA | SIN INFORMACIÓN | SIN INFORMACIÓN | LENNOX | SIN INFORMACIÓN
MINISPLIT |  | 1 TONELADA | 1 | 1 TONELADA | SIN INFORMACIÓN | SIN INFORMACIÓN | LENNOX | SIN INFORMACIÓN
MINISPLIT |  | 1 TONELADA | 1 | 1 TONELADA | SIN INFORMACIÓN | SIN INFORMACIÓN | LENNOX | SIN INFORMACIÓN
MINISPLIT |  | 1 TONELADA | 1 | 1 TONELADA | SIN INFORMACIÓN | SIN INFORMACIÓN | LENNOX | SIN INFORMACIÓN
MINISPLIT |  | 1 TONELADA | 1 | 1 TONELADA | SIN INFORMACIÓN | SIN INFORMACIÓN | PRIME | SIN INFORMACIÓN
MINISPLIT |  | 1 TONELADA | 1 | 1 TONELADA | SIN INFORMACIÓN | SIN INFORMACIÓN | LENNOX | SIN INFORMACIÓN
MINISPLIT |  | 1 TONELADA | 1 | 1 TONELADA | SIN INFORMACIÓN | SIN INFORMACIÓN | LENNOX | SIN INFORMACIÓN
MINISPLIT |  | 1 TONELADA | 1 | 1 TONELADA | SIN INFORMACIÓN | SIN INFORMACIÓN | LENNOX | SIN INFORMACIÓN
MINISPLIT |  | 1 TONELADA | 1 | 1 TONELADA | SIN INFORMACIÓN | SIN INFORMACIÓN | LENNOX | SIN INFORMACIÓN
MINISPLIT |  | 1 TONELADA | 1 | 1 TONELADA | SIN INFORMACIÓN | SIN INFORMACIÓN | LENNOX | SIN INFORMACIÓN
MINISPLIT | C.S. EL NIÑO | 1 TONELADA | 1 | 1 TONELADA | SIN INFORMACIÓN | SIN INFORMACIÓN | LENNOX | LI012HI-180P432
MINISPLIT |  | 1 TONELADA | 1 | 1 TONELADA | SIN INFORMACIÓN | SIN INFORMACIÓN | LENNOX | LI012HI-180P432
MINISPLIT |  | 1 TONELADA | 1 | 1 TONELADA | SIN INFORMACIÓN | SIN INFORMACIÓN | LENNOX | LI012HI-180P432
MINISPLIT |  | 1 TONELADA | 1 | 1 TONELADA | SIN INFORMACIÓN | SIN INFORMACIÓN | LENNOX | LI012HI-180P432
MINISPLIT |  | 1 TONELADA | 1 | 1 TONELADA | SIN INFORMACIÓN | SIN INFORMACIÓN | LENNOX | LI012HI-180P432
MINISPLIT |  | 1 TONELADA | 1 | 1 TONELADA | SIN INFORMACIÓN | SIN INFORMACIÓN | LENNOX | LI012HI-180P432
MINISPLIT |  | 1 TONELADA | 1 | 1 TONELADA | SIN INFORMACIÓN | SIN INFORMACIÓN | LENNOX | LI012HI-180P432
MINISPLIT |  | 1 TONELADA | 1 | 1 TONELADA | SIN INFORMACIÓN | SIN INFORMACIÓN | LENNOX | LI012HI-180P432
MINISPLIT |  | 1 TONELADA | 1 | 1 TONELADA | SIN INFORMACIÓN | SIN INFORMACIÓN | LENNOX | LI012HI-180P432
MINISPLIT |  | 1 TONELADA | 1 | 1 TONELADA | SIN INFORMACIÓN | SIN INFORMACIÓN | LENNOX | LI012HI-180P432
MINISPLIT | C.S. EL PIPILA | 1 TONELADA | 1 | 1 TONELADA | SIN INFORMACIÓN | SIN INFORMACIÓN | LENNOX | LM012CI-1009432--1
MINISPLIT |  | 1 TONELADA | 1 | 1 TONELADA | SIN INFORMACIÓN | SIN INFORMACIÓN | LENNOX | LM012CI-1009432--1
MINISPLIT | C.S. RUBI | 1 TONELADA | 1 | 1 TONELADA | SIN INFORMACIÓN | SIN INFORMACIÓN | LENNOX | SIN INFORMACIÓN
PAQUETE |  | 3 TONELADAS | 1 | 3 TONELADAS | SIN INFORMACIÓN | SIN INFORMACIÓN | YORK | SIN INFORMACIÓN
PAQUETE |  | 3 TONELADAS | 1 | 3 TONELADAS | SIN INFORMACIÓN | SIN INFORMACIÓN | YORK | SIN INFORMACIÓN
MINISPLIT | ESPECIALIDADES DENTALES | 1 TONELADA | 1 | 1 TONELADA | SIN INFORMACIÓN | SIN INFORMACIÓN | LENNOX | SIN INFORMACIÓN
MINISPLIT |  | 1 TONELADA | 1 | 1 TONELADA | SIN INFORMACIÓN | SIN INFORMACIÓN | LENNOX | SIN INFORMACIÓN
MINISPLIT |  | 1 TONELADA | 1 | 1 TONELADA | SIN INFORMACIÓN | SIN INFORMACIÓN | LENNOX | SIN INFORMACIÓN
MINISPLIT |  | 1 TONELADA | 1 | 1 TONELADA | SIN INFORMACIÓN | SIN INFORMACIÓN | LENNOX | SIN INFORMACIÓN
MINISPLIT |  | 1 TONELADA | 1 | 1 TONELADA | SIN INFORMACIÓN | SIN INFORMACIÓN | LENNOX | SIN INFORMACIÓN
MINISPLIT |  | 1 TONELADA | 1 | 1 TONELADA | SIN INFORMACIÓN | SIN INFORMACIÓN | LENNOX | SIN INFORMACIÓN
MINISPLIT |  | 1 TONELADA | 1 | 1 TONELADA | SIN INFORMACIÓN | SIN INFORMACIÓN | LENNOX | SIN INFORMACIÓN
MINISPLIT |  | 1 TONELADA | 1 | 1 TONELADA | SIN INFORMACIÓN | SIN INFORMACIÓN | LENNOX | SIN INFORMACIÓN
MINISPLIT | C.S. FLORES MAGON | 1 TONELADA | 1 | 1 TONELADA | SIN INFORMACIÓN | SIN INFORMACIÓN | LENNOX | LMM012CI-1009432-1
MINISPLIT |  | 2 TONELADAS | 1 | 2 TONELADAS | SIN INFORMACIÓN | SIN INFORMACIÓN | TRANE | 4TCC4060A1000AA
MINISPLIT | C.S. FLORIDO MORITA | 1 TONELADA | 1 | 1 TONELADA | SIN INFORMACIÓN | SIN INFORMACIÓN | LENNOX | SIN INFORMACIÓN
MINISPLIT |  | 2 TONELADAS | 1 | 2 TONELADAS | SIN INFORMACIÓN | SIN INFORMACIÓN | MIDEA | SIN INFORMACIÓN
MINISPLIT | C.S. FRANCISCO VILLA | 1 TONELADA | 1 | 1 TONELADA | SIN INFORMACIÓN | SIN INFORMACIÓN | FRIKKO | SIN INFORMACIÓN
MINISPLIT |  | 1 TONELADA | 1 | 1 TONELADA | SIN INFORMACIÓN | SIN INFORMACIÓN | FRIKKO | SIN INFORMACIÓN
MINISPLIT |  | 1 TONELADA | 1 | 1 TONELADA | SIN INFORMACIÓN | SIN INFORMACIÓN | FRIKKO | SIN INFORMACIÓN
MINISPLIT | C.S. HERRERA | 1 TONELADA | 1 | 1 TONELADA | SIN INFORMACIÓN | SIN INFORMACIÓN | LENNOX | LM012C1-100P432-2
MINISPLIT |  | 1 TONELADA | 1 | 1 TONELADA | SIN INFORMACIÓN | SIN INFORMACIÓN | LENNOX | LM012C1-100P432-2
PAQUETE |  | 3 TONELADAS | 1 | 3 TONELADAS | SIN INFORMACIÓN | SIN INFORMACIÓN | LENNOX | LM012C1-100P432-2
MINISPLIT | C.S. INSURGENTES | 1 TONELADA | 1 | 1 TONELADA | SIN INFORMACIÓN | SIN INFORMACIÓN | LENNOX | LI012HI-180P432
MINISPLIT |  | 1 TONELADA | 1 | 1 TONELADA | SIN INFORMACIÓN | SIN INFORMACIÓN | LENNOX | LI012HI-180P432
MINISPLIT |  | 1 TONELADA | 1 | 1 TONELADA | SIN INFORMACIÓN | SIN INFORMACIÓN | LENNOX | LI012HI-180P432
MINISPLIT |  | 1 TONELADA | 1 | 1 TONELADA | SIN INFORMACIÓN | SIN INFORMACIÓN | LENNOX | LI012HI-180P432
PAQUETE | JURISDICCION | 20 TONELADAS |  | SIN INFORMACIÓN | SIN INFORMACIÓN | SIN INFORMACIÓN | TRANE | SIN INFORMACIÓN
PAQUETE |  | 15 TONELADAS |  | SIN INFORMACIÓN | SIN INFORMACIÓN | SIN INFORMACIÓN | TRANE | SIN INFORMACIÓN
PAQUETE |  | 15 TONELADAS |  | SIN INFORMACIÓN | SIN INFORMACIÓN | SIN INFORMACIÓN | TRANE | SIN INFORMACIÓN
PAQUETE |  | 12.5 TONELADAS |  | SIN INFORMACIÓN | SIN INFORMACIÓN | SIN INFORMACIÓN | TRANE | SIN INFORMACIÓN
PAQUETE |  | 10 TONELADAS |  | SIN INFORMACIÓN | SIN INFORMACIÓN | SIN INFORMACIÓN | TRANE | SIN INFORMACIÓN
PAQUETE |  | 10 TONELADAS |  | SIN INFORMACIÓN | SIN INFORMACIÓN | SIN INFORMACIÓN | TRANE | SIN INFORMACIÓN
PAQUETE | JURISDICCION (CAMARA FRIA) | 7.5 TONELADAS |  | SIN INFORMACIÓN | SIN INFORMACIÓN | SIN INFORMACIÓN | TRANE | SIN INFORMACIÓN
PAQUETE | JURISDICCION | 4.5 TONELADAS | 1 | 4.5 TONELADAS | SIN INFORMACIÓN | SIN INFORMACIÓN | TRANE | SIN INFORMACIÓN
PAQUETE |  | 3 TONELADAS | 1 | 3 TONELADAS | SIN INFORMACIÓN | SIN INFORMACIÓN | TRANE | SIN INFORMACIÓN
PAQUETE |  | 3 TONELADAS | 1 | 3 TONELADAS | SIN INFORMACIÓN | SIN INFORMACIÓN | TRANE | SIN INFORMACIÓN
CAMARA FRÍA |  | 1.5 TONELADAS | 1 | 1.5 TONELADAS | SIN INFORMACIÓN | SIN INFORMACIÓN | RUSSELL | SIN INFORMACIÓN
CAMARA FRÍA |  | 1.5 TONELADAS | 1 | 1.5 TONELADAS | SIN INFORMACIÓN | SIN INFORMACIÓN | RUSSELL | SIN INFORMACIÓN
PAQUETE |  | 1 TONELADA | 1 | 1 TONELADA | SIN INFORMACIÓN | SIN INFORMACIÓN | TRANE | SIN INFORMACIÓN
PAQUETE |  | 1 TONELADA | 1 | 1 TONELADA | SIN INFORMACIÓN | SIN INFORMACIÓN | TRANE | SIN INFORMACIÓN
PAQUETE |  | 1 TONELADA | 1 | 1 TONELADA | SIN INFORMACIÓN | SIN INFORMACIÓN | COOPELAND | SIN INFORMACIÓN
PAQUETE |  | 1 TONELADA | 1 | 1 TONELADA | SIN INFORMACIÓN | SIN INFORMACIÓN | COOPELAND | SIN INFORMACIÓN
PAQUETE |  | 1 TONELADA | 1 | 1 TONELADA | SIN INFORMACIÓN | SIN INFORMACIÓN | COOPELAND | SIN INFORMACIÓN
PAQUETE |  | 1 TONELADA | 1 | 1 TONELADA | SIN INFORMACIÓN | SIN INFORMACIÓN | COOPELAND | SIN INFORMACIÓN
PAQUETE |  | 1 TONELADA | 1 | 1 TONELADA | SIN INFORMACIÓN | SIN INFORMACIÓN | COOPELAND | SIN INFORMACIÓN
PAQUETE |  | 1 TONELADA | 1 | 1 TONELADA | SIN INFORMACIÓN | SIN INFORMACIÓN | COOPELAND | SIN INFORMACIÓN
MINISPLIT | C.S. LA MESA | 1 TONELADA | 1 | 1 TONELADA | SIN INFORMACIÓN | SIN INFORMACIÓN | LENNOX | LMM012CI-100P232-X
MINISPLIT |  | 1 TONELADA | 1 | 1 TONELADA | SIN INFORMACIÓN | SIN INFORMACIÓN | LENNOX | LMM012CI-100P232-X
MINISPLIT |  | 1 TONELADA | 1 | 1 TONELADA | SIN INFORMACIÓN | SIN INFORMACIÓN | HONEYWELL | SIN INFORMACIÓN
MINISPLIT | C.S. LA PRESA | 1 TONELADA | 1 | 1 TONELADA | SIN INFORMACIÓN | SIN INFORMACIÓN | LENNOX | LM012CI-100P432-1
MINISPLIT |  | 3 TONELADAS | 1 | 3 TONELADAS | SIN INFORMACIÓN | SIN INFORMACIÓN | LENNOX | LM036CI-100P432
PAQUETE |  | 1 TONELADA | 1 | 1 TONELADA | SIN INFORMACIÓN | SIN INFORMACIÓN | SIN INFORMACIÓN | SIN INFORMACIÓN
MINISPLIT | C.S. LA RUMOROSA | 1 TONELADA | 1 | 1 TONELADA | SIN INFORMACIÓN | SIN INFORMACIÓN | LENNOX | LM024HI1009432
MINISPLIT |  | 1 TONELADA | 1 | 1 TONELADA | SIN INFORMACIÓN | SIN INFORMACIÓN | LENNOX | LM012HI-100P432-1
MINISPLIT |  | 1 TONELADA | 1 | 1 TONELADA | SIN INFORMACIÓN | SIN INFORMACIÓN | LENNOX | LM012HI-100P432-1
MINISPLIT |  | 1 TONELADA | 1 | 1 TONELADA | SIN INFORMACIÓN | SIN INFORMACIÓN | LENNOX | LM012HI-100P432-1
MINISPLIT |  | 1 TONELADA | 1 | 1 TONELADA | SIN INFORMACIÓN | SIN INFORMACIÓN | LENNOX | LM012HI-100P432-1
MINISPLIT |  | 1 TONELADA | 1 | 1 TONELADA | SIN INFORMACIÓN | SIN INFORMACIÓN | LENNOX | LM012HI-100P432-1
MINISPLIT |  | 1 TONELADA | 1 | 1 TONELADA | SIN INFORMACIÓN | SIN INFORMACIÓN | LENNOX | LM012HI-100P432-1
MINISPLIT |  | 1 TONELADA | 1 | 1 TONELADA | SIN INFORMACIÓN | SIN INFORMACIÓN | LENNOX | LM012HI-100P432-1
MINISPLIT | C.S. LAZARO CARDENAS | 1 TONELADA | 1 | 1 TONELADA | SIN INFORMACIÓN | SIN INFORMACIÓN | LENNOX | LI012HI-180P432
MINISPLIT |  | 1 TONELADA | 1 | 1 TONELADA | SIN INFORMACIÓN | SIN INFORMACIÓN | LENNOX | LI012HI-180P432
MINISPLIT |  | 1 TONELADA | 1 | 1 TONELADA | SIN INFORMACIÓN | SIN INFORMACIÓN | LENNOX | LI012HI-180P432
MINISPLIT |  | 1 TONELADA | 1 | 1 TONELADA | SIN INFORMACIÓN | SIN INFORMACIÓN | LENNOX | LI012HI-180P432
MINISPLIT |  | 1 TONELADA | 1 | 1 TONELADA | SIN INFORMACIÓN | SIN INFORMACIÓN | LENNOX | LI012HI-180P432
MINISPLIT |  | 1 TONELADA | 1 | 1 TONELADA | SIN INFORMACIÓN | SIN INFORMACIÓN | LENNOX | LI012HI-180P432
MINISPLIT |  | 1 TONELADA | 1 | 1 TONELADA | SIN INFORMACIÓN | SIN INFORMACIÓN | LENNOX | LI012HI-180P432
MINISPLIT | C.S. MARIANO MATAMOROS | 5 TONELADAS | 1 | 5 TONELADAS | SIN INFORMACIÓN | SIN INFORMACIÓN | TRANE | 4TCC4060A1000AA
MINISPLIT |  | 1 TONELADA | 1 | 1 TONELADA | SIN INFORMACIÓN | SIN INFORMACIÓN | LENNOX | R410A
MINISPLIT |  | 1 TONELADA | 1 | 1 TONELADA | SIN INFORMACIÓN | SIN INFORMACIÓN | JAPANDO | ESF120B
MINISPLIT |  | 1 TONELADA | 1 | 1 TONELADA | SIN INFORMACIÓN | SIN INFORMACIÓN | SMART | ESF120B
MINISPLIT |  | 1 TONELADA | 1 | 1 TONELADA | SIN INFORMACIÓN | SIN INFORMACIÓN | SMART | ESF120B
MINISPLIT |  | 1 TONELADA | 1 | 1 TONELADA | SIN INFORMACIÓN | SIN INFORMACIÓN | LENNOX | LM012CI-100P432-1
MINISPLIT |  | 1 TONELADA | 1 | 1 TONELADA | SIN INFORMACIÓN | SIN INFORMACIÓN | JAPANDO | ESF120B
MINISPLIT | C.S. NUEVA HINDU | 1 TONELADA | 1 | 1 TONELADA | SIN INFORMACIÓN | SIN INFORMACIÓN | LENNOX | SIN INFORMACIÓN
MINISPLIT | C.S. OJO DE AGUA | 1 TONELADA | 1 | 1 TONELADA | SIN INFORMACIÓN | SIN INFORMACIÓN | LENNOX | SIN INFORMACIÓN
MINISPLIT | C.S. PEDREGAL DE SANTA JULIA | 1 TONELADA | 1 | 1 TONELADA | SIN INFORMACIÓN | SIN INFORMACIÓN |  | SIN INFORMACIÓN
MINISPLIT |  | 1 TONELADA | 1 | 1 TONELADA | SIN INFORMACIÓN | SIN INFORMACIÓN |  | SIN INFORMACIÓN
MINISPLIT | C.S. PLAN LIBERTADOR | 1 TONELADA | 1 | 1 TONELADA | SIN INFORMACIÓN | SIN INFORMACIÓN | LENNOX | LM036HI-100P432/LM036HO-100P432
MINISPLIT |  | 1 TONELADA | 1 | 1 TONELADA | SIN INFORMACIÓN | SIN INFORMACIÓN | LENNOX | LM036HI-100P432/LM036HO-100P432
MINISPLIT |  | 1 TONELADA | 1 | 1 TONELADA | SIN INFORMACIÓN | SIN INFORMACIÓN | LENNOX | LM036HI-100P432/LM036HO-100P432
MINISPLIT |  | 1 TONELADA | 1 | 1 TONELADA | SIN INFORMACIÓN | SIN INFORMACIÓN | LENNOX | LM036HI-100P432/LM036HO-100P432
MINISPLIT |  | 1 TONELADA | 1 | 1 TONELADA | SIN INFORMACIÓN | SIN INFORMACIÓN | LENNOX | LM036HI-100P432/LM036HO-100P432
MINISPLIT |  | 1 TONELADA | 1 | 1 TONELADA | SIN INFORMACIÓN | SIN INFORMACIÓN | LENNOX | LM036HI-100P432/LM036HO-100P432
MINISPLIT |  | 1 TONELADA | 1 | 1 TONELADA | SIN INFORMACIÓN | SIN INFORMACIÓN | LENNOX | LM036HI-100P432/LM036HO-100P432
MINISPLIT | C.S. PRIMA TAPIA | 1 TONELADA | 1 | 1 TONELADA | SIN INFORMACIÓN | SIN INFORMACIÓN | LENNOX | LM012HI-100P432/1/LM012HO-100P432-1
MINISPLIT |  | 1 TONELADA | 1 | 1 TONELADA | SIN INFORMACIÓN | SIN INFORMACIÓN | LENNOX | LM012HI-100P432/1/LM012HO-100P432-1
MINISPLIT |  | 1 TONELADA | 1 | 1 TONELADA | SIN INFORMACIÓN | SIN INFORMACIÓN | LENNOX | LM012HI-100P432/1/LM012HO-100P432-1
MINISPLIT |  | 1 TONELADA | 1 | 1 TONELADA | SIN INFORMACIÓN | SIN INFORMACIÓN | LENNOX | LM012HI-100P432/1/LM012HO-100P432-1
MINISPLIT |  | 1 TONELADA | 1 | 1 TONELADA | SIN INFORMACIÓN | SIN INFORMACIÓN | LENNOX | LM012HI-100P432/1/LM012HO-100P432-1
MINISPLIT |  | 1 TONELADA | 1 | 1 TONELADA | SIN INFORMACIÓN | SIN INFORMACIÓN | LENNOX | LM012HI-100P432/1/LM012HO-100P432-1
MINISPLIT |  | 1 TONELADA | 1 | 1 TONELADA | SIN INFORMACIÓN | SIN INFORMACIÓN | LENNOX | LM012HI-100P432/1/LM012HO-100P432-1
PAQUETE | C.S. REACOMODO SANCHEZ TABOADA | 5 TONELADAS | 1 | 5 TONELADAS | SIN INFORMACIÓN | SIN INFORMACIÓN | LENNOX | SIN INFORMACIÓN
MINISPLIT | C.S. REFORMA | 1 TONELADA | 1 | 1 TONELADA | SIN INFORMACIÓN | SIN INFORMACIÓN | SIN INFORMACIÓN | SIN INFORMACIÓN
MINISPLIT |  | 1 TONELADA | 1 | 1 TONELADA | SIN INFORMACIÓN | SIN INFORMACIÓN | SIN INFORMACIÓN | SIN INFORMACIÓN
MINISPLIT |  | 1 TONELADA | 1 | 1 TONELADA | SIN INFORMACIÓN | SIN INFORMACIÓN | SIN INFORMACIÓN | SIN INFORMACIÓN
MINISPLIT |  | 1 TONELADA | 1 | 1 TONELADA | SIN INFORMACIÓN | SIN INFORMACIÓN | SIN INFORMACIÓN | SIN INFORMACIÓN
MINISPLIT |  | 1 TONELADA | 1 | 1 TONELADA | SIN INFORMACIÓN | SIN INFORMACIÓN | SIN INFORMACIÓN | SIN INFORMACIÓN
MINISPLIT | C.S. ROSARITO | 1 TONELADA | 1 | 1 TONELADA | SIN INFORMACIÓN | SIN INFORMACIÓN | LENNOX | SIN INFORMACIÓN
MINISPLIT |  | 1 TONELADA | 1 | 1 TONELADA | SIN INFORMACIÓN | SIN INFORMACIÓN | LENNOX | SIN INFORMACIÓN
MINISPLIT | C.S. SANCHEZ TABOADA | 1 TONELADA | 1 | 1 TONELADA | SIN INFORMACIÓN | SIN INFORMACIÓN | LENNOX | SIN INFORMACIÓN
MINISPLIT |  | 1 TONELADA | 1 | 1 TONELADA | SIN INFORMACIÓN | SIN INFORMACIÓN | LENNOX | SIN INFORMACIÓN
MINISPLIT |  | 1 TONELADA | 1 | 1 TONELADA | SIN INFORMACIÓN | SIN INFORMACIÓN | LENNOX | SIN INFORMACIÓN
MINISPLIT |  | 1 TONELADA | 1 | 1 TONELADA | SIN INFORMACIÓN | SIN INFORMACIÓN | LENNOX | SIN INFORMACIÓN
MINISPLIT |  | 1 TONELADA | 1 | 1 TONELADA | SIN INFORMACIÓN | SIN INFORMACIÓN | LENNOX | SIN INFORMACIÓN
MINISPLIT | C.S. TECATE | 3 TONELADAS | 1 | 3 TONELADAS | SIN INFORMACIÓN | SIN INFORMACIÓN | TRANE | 4WCC3036A1000AB
MINISPLIT |  | 5 TONELADAS | 1 | 5 TONELADAS | SIN INFORMACIÓN | SIN INFORMACIÓN | TRANE | 4WCC3060A1000AA
MINISPLIT |  | 1 TONELADA | 1 | 1 TONELADA | SIN INFORMACIÓN | SIN INFORMACIÓN | TRANE | 4TTK3512A1AA
MINISPLIT |  | 1 TONELADA | 1 | 1 TONELADA | SIN INFORMACIÓN | SIN INFORMACIÓN | TRANE | 4TXK6512A1AA
MINISPLIT |  | 1 TONELADA | 1 | 1 TONELADA | SIN INFORMACIÓN | SIN INFORMACIÓN | TRANE | 4TXK6512A1AA
MINISPLIT |  | 1 TONELADA | 1 | 1 TONELADA | SIN INFORMACIÓN | SIN INFORMACIÓN | MIRAGE | CXC121F
MINISPLIT |  | 1 TONELADA | 1 | 1 TONELADA | SIN INFORMACIÓN | SIN INFORMACIÓN | FRIKKO | SIN INFORMACIÓN
PAQUETE |  | 5 TONELADAS | 1 | 5 TONELADAS | SIN INFORMACIÓN | SIN INFORMACIÓN | YORK | SJ060C00A1AAA1A
PAQUETE |  | 5 TONELADAS | 1 | 5 TONELADAS | SIN INFORMACIÓN | SIN INFORMACIÓN | YORK | SJ060C00A1AAA1A
MINISPLIT |  | 1 TONELADA | 1 | 1 TONELADA | SIN INFORMACIÓN | SIN INFORMACIÓN | SIN INFORMACIÓN | SIN INFORMACIÓN
MINISPLIT |  | 1 TONELADA | 1 | 1 TONELADA | SIN INFORMACIÓN | SIN INFORMACIÓN | SIN INFORMACIÓN | SIN INFORMACIÓN
MINISPLIT | C.S. TERRAZAS DEL VALLE | 1 TONELADA | 1 | 1 TONELADA | SIN INFORMACIÓN | SIN INFORMACIÓN | SIN INFORMACIÓN | SIN INFORMACIÓN
MINISPLIT |  | 1 TONELADA | 1 | 1 TONELADA | SIN INFORMACIÓN | SIN INFORMACIÓN | SIN INFORMACIÓN | SIN INFORMACIÓN
MINISPLIT |  | 1 TONELADA | 1 | 1 TONELADA | SIN INFORMACIÓN | SIN INFORMACIÓN | SIN INFORMACIÓN | SIN INFORMACIÓN
MINISPLIT |  | 1 TONELADA | 1 | 1 TONELADA | SIN INFORMACIÓN | SIN INFORMACIÓN | SIN INFORMACIÓN | SIN INFORMACIÓN
MINISPLIT |  | 1 TONELADA | 1 | 1 TONELADA | SIN INFORMACIÓN | SIN INFORMACIÓN | SIN INFORMACIÓN | SIN INFORMACIÓN
MINISPLIT |  | 1 TONELADA | 1 | 1 TONELADA | SIN INFORMACIÓN | SIN INFORMACIÓN | SIN INFORMACIÓN | SIN INFORMACIÓN
MINISPLIT |  | 1 TONELADA | 1 | 1 TONELADA | SIN INFORMACIÓN | SIN INFORMACIÓN | SIN INFORMACIÓN | SIN INFORMACIÓN
MINISPLIT |  | 1 TONELADA | 1 | 1 TONELADA | SIN INFORMACIÓN | SIN INFORMACIÓN | SIN INFORMACIÓN | SIN INFORMACIÓN
PAQUETE | C.S. TIJUANA | 7.5 TONELADAS | SIN INFORMACIÓN | SIN INFORMACIÓN | SIN INFORMACIÓN | SIN INFORMACIÓN | YORK | SIN INFORMACIÓN
PAQUETE |  | 7.5 TONELADAS | SIN INFORMACIÓN | SIN INFORMACIÓN | SIN INFORMACIÓN | SIN INFORMACIÓN | YORK | SIN INFORMACIÓN
PAQUETE |  | 7.5 TONELADAS | SIN INFORMACIÓN | SIN INFORMACIÓN | SIN INFORMACIÓN | SIN INFORMACIÓN | YORK | SIN INFORMACIÓN
PAQUETE |  | 5 TONELADAS | 1 | 5 TONELADAS | SIN INFORMACIÓN | SIN INFORMACIÓN | YORK | SIN INFORMACIÓN
PAQUETE |  | 5 TONELADAS | 1 | 5 TONELADAS | SIN INFORMACIÓN | SIN INFORMACIÓN | YORK | SIN INFORMACIÓN
PAQUETE |  | 5 TONELADAS | 1 | 5 TONELADAS | SIN INFORMACIÓN | SIN INFORMACIÓN | YORK | SIN INFORMACIÓN
PAQUETE |  | 5 TONELADAS | 1 | 5 TONELADAS | SIN INFORMACIÓN | SIN INFORMACIÓN | YORK | SIN INFORMACIÓN
PAQUETE |  | 4 TONELADAS | 1 | 4 TONELADAS | SIN INFORMACIÓN | SIN INFORMACIÓN | YORK | SIN INFORMACIÓN
PAQUETE |  | 4 TONELADAS | 1 | 4 TONELADAS | SIN INFORMACIÓN | SIN INFORMACIÓN | YORK | SIN INFORMACIÓN
PAQUETE |  | 4 TONELADAS | 1 | 4 TONELADAS | SIN INFORMACIÓN | SIN INFORMACIÓN | YORK | SIN INFORMACIÓN
PAQUETE |  | 4 TONELADAS | 1 | 4 TONELADAS | SIN INFORMACIÓN | SIN INFORMACIÓN | YORK | SIN INFORMACIÓN
PAQUETE |  | 3 TONELADAS | 1 | 3 TONELADAS | SIN INFORMACIÓN | SIN INFORMACIÓN | YORK | SIN INFORMACIÓN
PAQUETE |  | 3 TONELADAS | 1 | 3 TONELADAS | SIN INFORMACIÓN | SIN INFORMACIÓN | YORK | SIN INFORMACIÓN
PAQUETE |  | 2 TONELADAS | 1 | 2 TONELADAS | SIN INFORMACIÓN | SIN INFORMACIÓN | YORK | SIN INFORMACIÓN
PAQUETE |  | 3 TONELADAS | 1 | 3 TONELADAS | SIN INFORMACIÓN | SIN INFORMACIÓN | YORK | SIN INFORMACIÓN
PAQUETE |  | 2 TONELADAS | 1 | 2 TONELADAS | SIN INFORMACIÓN | SIN INFORMACIÓN | YORK | SIN INFORMACIÓN
PAQUETE |  | 2 TONELADAS | 1 | 2 TONELADAS | SIN INFORMACIÓN | SIN INFORMACIÓN | YORK | SIN INFORMACIÓN
PAQUETE |  | 2 TONELADAS | 1 | 2 TONELADAS | SIN INFORMACIÓN | SIN INFORMACIÓN | YORK | SIN INFORMACIÓN
PAQUETE |  | 2 TONELADAS | 1 | 2 TONELADAS | SIN INFORMACIÓN | SIN INFORMACIÓN | YORK | SIN INFORMACIÓN
PAQUETE |  | 2 TONELADAS | 1 | 2 TONELADAS | SIN INFORMACIÓN | SIN INFORMACIÓN | YORK | SIN INFORMACIÓN
PAQUETE |  | 2 TONELADAS | 1 | 2 TONELADAS | SIN INFORMACIÓN | SIN INFORMACIÓN | YORK | SIN INFORMACIÓN
MINISPLIT | UNEME EC | 2 TONELADAS | 1 | 2 TONELADAS | SIN INFORMACIÓN | SIN INFORMACIÓN | MIRAGE | SIN INFORMACIÓN
MINISPLIT |  | 1 TONELADA | 1 | 1 TONELADA | SIN INFORMACIÓN | SIN INFORMACIÓN | MIRAGE | SIN INFORMACIÓN
MINISPLIT |  | 1 TONELADA | 1 | 1 TONELADA | SIN INFORMACIÓN | SIN INFORMACIÓN | MIRAGE | SIN INFORMACIÓN
MINISPLIT |  | 1 TONELADA | 1 | 1 TONELADA | SIN INFORMACIÓN | SIN INFORMACIÓN | MIRAGE | SIN INFORMACIÓN
MINISPLIT | C.S. VALLE DE LAS PALMAS | 1 TONELADA | 1 | 1 TONELADA | SIN INFORMACIÓN | SIN INFORMACIÓN | SIN INFORMACIÓN | SIN INFORMACIÓN
MINISPLIT | C.S. VALLE VERDE | 1 TONELADA | 1 | 1 TONELADA | SIN INFORMACIÓN | SIN INFORMACIÓN | LENNOX | SIN INFORMACIÓN
MINISPLIT | C.S. OJO DE AGUA | 1 TONELADA | 1 | 1 TONELADA | SIN INFORMACIÓN | SIN INFORMACIÓN | LENNOX | LM012O-100P432-1
PAQUETE |  | 5 TONELADAS | 1 | 5 TONELADAS | SIN INFORMACIÓN | SIN INFORMACIÓN | TRANE | MTZH06013XXAXXXL

## J3
RELACIÓN DE UNIDAD DE AIRES ACONDICIONADOS JURISDICCIÓN ENSENADA (J3)
UNIDAD TIPO | UBICACIÓN | CAPACIDAD | CTD. COMPRESORES | VOL. COMPRESOR | GAS REFRIGERANTE | VOLTAJE | MARCA | MODELO
MINISPLIT | CAAPS RUIZ Y 14 | 2.5 TONELADAS | 1 | 2.5 TONELADAS | R410A | 230 V | LENNOX | LM036HI-100P432
MINISPLIT |  | 1 TONELADA | 1 | 1 TONELADA | R 22 | 208-230V | LENNOX | FB4BNF036
MINISPLIT | C.S. RUIZ Y 14 | 0.5 TONELADA | 1 | 0.5 TONELADA | R 410A | 230 V~ | RHEEM | RTEA-18H2
MINISPLIT |  | 1 TONELADA | 1 | 1 TONELADA | SIN INFORMACIÓN | 230 V~ | LENNOX | LM012HI-100P232-X
CEILING &FLOOR |  | 3 TONELADAS | 1 | 3 TONELADAS | SIN INFORMACIÓN | 208 -230 V~ | LENNOX | LXGUCMD036100P201
MINISPLIT |  | 1 TONELADA | 1 | 1 TONELADA | SIN INFORMACIÓN | 230 V~ | LENNOX | LM012HI-100P232-X
MINISPLIT |  | 1 TONELADA | 1 | 1 TONELADA | SIN INFORMACIÓN | 230 V~ | LENNOX | LM012HI-100P232-X
VENTANA |  | 1 TONELADA | 1 | 1 TONELADA | SIN INFORMACIÓN | 230 V~ | LG GOLD
MINISPLIT |  | 1 TONELADA | 1 | 1 TONELADA | SIN INFORMACIÓN | 230 V~ | LENNOX | LM012HI-100P232-X
MINISPLIT | C.S. POPULAR II | 1 TONELADA | 1 | 1 TONELADA | SIN INFORMACIÓN | 230 V~ | LENNOX | LM012HI-100P232-X
MINISPLIT |  | 1 TONELADA | 1 | 1 TONELADA | SIN INFORMACIÓN | 230 V~ | LENNOX | LM024HI-100P232-X
MINISPLIT |  | 2 TONELADA | 1 | 2 TONELADA | SIN INFORMACIÓN | 230 V~ | LENNOX | LM024HI-100P232-X
MINISPLIT | C.S. LOMA LINDA | 1 TONELADA | 1 | 1 TONELADA | R-22 | 220-230 V~ | MIDEA | M-12CDLA
MINISPLIT |  | 1 TONELADA | 1 | 1 TONELADA | R-22 | 220-230 V~ | MIDEA | M-12CDLA
MINISPLIT | C.S. POPULAR 89 | 1 TONELADA | 1 | 1 TONELADA | R22 | 230 V~ | LENNOX | KFR51-18C-GW-E
MINISPLIT | C.S. FRANCISCO ZARCO | 1.5 TONELADA | 1 | 1.5 TONELADA | R410A | 230 V~ | RHEEM | RTEA-18H2
MINISPLIT | C.S. SAN ANTONIO DE LAS MINAS | 1 TONELADA | 1 | 1 TONELADA | SIN INFORMACIÓN | 230 V~ | LENNOX | LM012HI-100P232-X
MINISPLIT |  | 1 TONELADA | 1 | 1 TONELADA | SIN INFORMACIÓN | 230 V~ | LENNOX | LM012HI-100P232-X
MINISPLIT |  | 1 TONELADA | 1 | 1 TONELADA | SIN INFORMACIÓN | 230 V~ | LENNOX | LM012HI-100P232-X
MINISPLIT | C.S. VALLE DE GPE | 1 TONELADA | 1 | 1 TONELADA | R22 | 230 V~ | JAPANDO | ESC121B
MINISPLIT |  | 1 TONELADA | 1 | 1 TONELADA | R22 | 230 V~ | LENNOX | LXG HHTC0121OOP2 - XHA
MINISPLIT |  | 1 TONELADA | 1 | 1 TONELADA | R22 | 230 V~ | LENNOX | LM012HI-100P432-X
MINISPLIT | C.S. LA MISIÓN | 1 TONELADA | 1 | 1 TONELADA | SIN INFORMACIÓN | 230 V~ | LENNOX | LM012HI-100P232-X
MINISPLIT |  | 1 TONELADA | 1 | 1 TONELADA | SIN INFORMACIÓN | 230 V~ | LENNOX | LM012HI-100P232-X
MINISPLIT |  | 1 TONELADA | 1 | 1 TONELADA | SIN INFORMACIÓN | 230 V~ | LENNOX | LM012HI-100P232-X
MINISPLIT | C.S. ISLA DE CEDROS | 1 TONELADA | 1 | 1 TONELADA | SIN INFORMACIÓN | 230 V~ | LENNOX | SIN INFORMACIÓN
MINISPLIT | CAAPS R. SANCHEZ TABOADA | 2 TONELADA | 1 | 2 TONELADA | R22 | 230 V~ | LENNOX | EDC261T
MINISPLIT |  | 2 TONELADA | 1 | 2 TONELADA | R22 | 230 V~ | LENNOX | EDC261T
VENTANA | C.S. R. SANCHEZ TABOADA | 1 TONELADA | 1 | 1 TONELADA | SIN INFORMACIÓN | 115 V | GOLDSTAR | R8000Y3
VENTANA |  | 1 TONELADA | 1 | 1 TONELADA | SIN INFORMACIÓN | SIN INFORMACIÓN | YORK | SIN INFORMACIÓN
VENTANA |  | 1 TONELADA | 1 | 1 TONELADA | SIN INFORMACIÓN | SIN INFORMACIÓN | SIN MARCA | SIN INFORMACIÓN
MINISPLIT | C.S. BENITO GARCÍA | 1.5 TONELADA | 1 | 1.5 TONELADA | SIN INFORMACIÓN | 230 V~ | YORK | TLEA18FS-ADR
MINISPLIT | C.S. PÓRTICOS DEL MAR | 1 TONELADA | 1 | 1 TONELADA | SIN INFORMACIÓN | 230 V~ | LENNOX | LM012HI-100P232-X
MINISPLIT | C.S.SAN VICENTE | 1 TONELADA | 1 | 1 TONELADA | SIN INFORMACIÓN | 230 V~ | LENNOX | LM012HI-100P232-X
MINISPLIT |  | 1 TONELADA | 1 | 1 TONELADA | SIN INFORMACIÓN | 230 V~ | LENNOX | LM012HI-100P232-X
MINISPLIT |  | 1 TONELADA | 1 | 1 TONELADA | SIN INFORMACIÓN | 230 V~ | LENNOX | LM012HI-100P232-X
MINISPLIT |  | 1 TONELADA | 1 | 1 TONELADA | SIN INFORMACIÓN | 230 V~ | LENNOX | LM012HI-100P232-X
MINISPLIT | C.S. VALLE DE LA TRINIDAD | 1 TONELADA | 1 | 1 TONELADA | SIN INFORMACIÓN | 230 V~ | LENNOX | LM012HI-100P232-X
MINISPLIT |  | 1 TONELADA | 1 | 1 TONELADA | R410A | 230 V~ | MIRAGE | ELC120Q
MINISPLIT |  | 1 TONELADA | 1 | 1 TONELADA | SIN INFORMACIÓN | 230 V~ | LENNOX | LM012HI-100P232-X
MINISPLIT | C.S. HEROES DE LA INDEPENDENCIA | 1 TONELADA | 1 | 1 TONELADA | R410A | 230 V~ | LENNOX | ELC120Q
MINISPLIT |  | 1 TONELADA | 1 | 1 TONELADA | R410A | 230 V~ | MIRAGE | ELC120Q
MINISPLIT |  | 1 TONELADA | 1 | 1 TONELADA | R410A | 230 V~ | LENNOX | ELC120Q
MINISPLIT | C.S. REAL DEL CASTILLO | 1 TONELADA | 1 | 1 TONELADA | SIN INFORMACIÓN | 230 V~ | LENNOX | LM012HI-100P232-X
MINISPLIT |  | 1 TONELADA | 1 | 1 TONELADA | SIN INFORMACIÓN | 230 V~ | LENNOX | LM012HI-100P232-X
MINISPLIT |  | 1 TONELADA | 1 | 1 TONELADA | R410A | 110 V | MIRAGE | ELC120Q
MINISPLIT |  | 1 TONELADA | 1 | 1 TONELADA | R410A | 110 V | LENNOX | LM012HI-100P232-X
MINISPLIT | C.S. OBRERA | 1 TONELADA | 1 | 1 TONELADA | R22 | 230 V~ | CARRIER | 40UPQ123A-E
MINISPLIT |  | 1 TONELADA | 1 | 1 TONELADA | R22 | 230 V~ | CARRIER | 40UPQ123A-E
MINISPLIT |  | 1 TONELADA | 1 | 1 TONELADA | R22 | 230 V~ | MIRAGE | EPF121B
MINISPLIT | C.S. JALISCO | 2 TONELADA | 1 | 2 TONELADA | SIN INFORMACIÓN | 230 V~ | LENNOX | LM012HI-100P232-X
MINISPLIT |  | 2 TONELADA | 1 | 2 TONELADA | SIN INFORMACIÓN | 230 V~ | LENNOX | LM012HI-100P232-X
MINISPLIT | JURISDICCIÓN ENSENADA | 1 TONELADA | 1 | 1 TONELADA | R22 | 230 V~ | JAPANDO | ESF121N
MINISPLIT |  | 1 TONELADA | 1 | 1 TONELADA | R22 | 230 V~ | LENNOX | KFR35-12C-GW-E
MINISPLIT |  | 1 TONELADA | 1 | 1 TONELADA | R22 | 230 V~ | LENNOX | KFR35-12C-GW-E

## J4
RELACIÓN DE UNIDAD DE AIRES ACONDICIONADOS JURISDICCIÓN VICENTE GUERRERO (J4)
UNIDAD TIPO | UBICACIÓN | CAPACIDAD | CTD. COMPRESORES | VOL. COMPRESOR | GAS REFRIGERANTE | VOLTAJE | MARCA | MODELO
Unidad tipo minisplit | C.S. PROVIDENCIA | 1 TONELADA | 1 | 1 TONELADA | SIN INFORMACIÓN | SIN INFORMACIÓN | LENNOX | LM012HI100P232
Unidad tipo minisplit |  | 1 TONELADA | 1 | 1 TONELADA | SIN INFORMACIÓN | SIN INFORMACIÓN | LENNOX | LM012HI100P232
Unidad tipo minisplit |  | 1 TONELADA | 1 | 1 TONELADA | SIN INFORMACIÓN | SIN INFORMACIÓN | LENNOX | LM024HI1009232/LM024
Unidad tipo minisplit |  | 1 TONELADA | 1 | 1 TONELADA | SIN INFORMACIÓN | SIN INFORMACIÓN | LENNOX | LM024HI1009232/LM024
Unidad tipo minisplit |  | 1 TONELADA | 1 | 1 TONELADA | SIN INFORMACIÓN | SIN INFORMACIÓN | WEATHER KING | SIN MODELO
Unidad tipo minisplit | C.S. BENITO JUAREZ | 1 TONELADA | 1 | 1 TONELADA | SIN INFORMACIÓN | SIN INFORMACIÓN | LENNOX | S2820J15826
Unidad tipo minisplit | C.S. CAMALÚ | 2 TONELADAS | 1 | 2 TONELADAS | SIN INFORMACIÓN | SIN INFORMACIÓN | MIRAGE | SIN NÚMERO
Unidad tipo minisplit |  | 2 TONELADAS | 1 | 2 TONELADAS | SIN INFORMACIÓN | SIN INFORMACIÓN | MIRAGE | SIN NÚMERO
Unidad tipo minisplit |  | 1 TONELADA | 1 | 1 TONELADA | SIN INFORMACIÓN | SIN INFORMACIÓN | MIRAGE | SIN NÚMERO
Unidad tipo minisplit |  | 1 TONELADA | 1 | 1 TONELADA | SIN INFORMACIÓN | SIN INFORMACIÓN | MIRAGE | SIN NÚMERO
Unidad tipo minisplit | C.S. E. ZAPATA | 1 TONELADA | 1 | 1 TONELADA | SIN INFORMACIÓN | SIN INFORMACIÓN | LENNOXS | S2820J15850
Unidad tipo minisplit | C.S. VTE. GUERRERO | 1 TONELADA | 1 | 1 TONELADA | SIN INFORMACIÓN | SIN INFORMACIÓN | LENNOXS | 2814K05853
Unidad tipo minisplit |  | 1 TONELADA | 1 | 1 TONELADA | SIN INFORMACIÓN | SIN INFORMACIÓN | LENNOXS | 2814K05852
Unidad tipo minisplit |  | 1 TONELADA | 1 | 1 TONELADA | SIN INFORMACIÓN | SIN INFORMACIÓN | TRANE | 4TTK05512HL00AA13
Unidad tipo minisplit |  | 2 TONELADAS | 1 | 2 TONELADAS | SIN INFORMACIÓN | SIN INFORMACIÓN | GREE | S/M
Unidad tipo minisplit |  | 1 TONELADA | 1 | 1 TONELADA | SIN INFORMACIÓN | SIN INFORMACIÓN | PRIME | EMPR122-P
Unidad tipo minisplit |  | 1 TONELADA | 1 | 1 TONELADA | SIN INFORMACIÓN | SIN INFORMACIÓN | PRIME | EMPRN242-P
Unidad tipo minisplit | C.S. FLORES MAGÓN | 1 TONELADA | 1 | 1 TONELADA | SIN INFORMACIÓN | SIN INFORMACIÓN | MIRAGE | SIN NÚMERO
Unidad tipo minisplit |  | 1 TONELADA | 1 | 1 TONELADA | SIN INFORMACIÓN | SIN INFORMACIÓN | MIRAGE | SIN NÚMERO
Unidad tipo minisplit |  | 1 TONELADA | 1 | 1 TONELADA | SIN INFORMACIÓN | SIN INFORMACIÓN | LG | SIN NÚMERO
Unidad tipo minisplit |  | 1 TONELADA | 1 | 1 TONELADA | SIN INFORMACIÓN | SIN INFORMACIÓN | LENNOXS | SIN NÚMERO
Unidad tipo minisplit |  | 1 TONELADA | 1 | 1 TONELADA | SIN INFORMACIÓN | SIN INFORMACIÓN | MIRAGE | SIN NÚMERO
Unidad tipo minisplit |  | 1 TONELADA | 1 | 1 TONELADA | SIN INFORMACIÓN | SIN INFORMACIÓN | MIRAGE | SIN NÚMERO
Unidad tipo minisplit |  | 1 TONELADA | 1 | 1 TONELADA | SIN INFORMACIÓN | SIN INFORMACIÓN | MIRAGE | SIN NÚMERO
Unidad tipo minisplit | C.S. NUEVA ERA | 2 TONELADAS | 1 | 2 TONELADAS | SIN INFORMACIÓN | SIN INFORMACIÓN | LENNOXS | S2820J15844
Unidad tipo minisplit |  | 1 TONELADA | 1 | 1 TONELADA | SIN INFORMACIÓN | SIN INFORMACIÓN | LENNOXS | S2820E55437
Unidad tipo minisplit |  | 1 TONELADA | 1 | 1 TONELADA | SIN INFORMACIÓN | SIN INFORMACIÓN | B AIR | SIN INFORMACIÓN
Unidad tipo minisplit |  | 1 TONELADA | 1 | 1 TONELADA | SIN INFORMACIÓN | SIN INFORMACIÓN | B AIR | SIN INFORMACIÓN
Unidad tipo minisplit |  | 2 TONELADAS | 1 | 2 TONELADAS | SIN INFORMACIÓN | SIN INFORMACIÓN | B AIR | SIN INFORMACIÓN
Unidad tipo minisplit |  | 1 TONELADA | 1 | 1 TONELADA | SIN INFORMACIÓN | SIN INFORMACIÓN | B AIR | SIN INFORMACIÓN
Unidad tipo minisplit |  | 1 TONELADA | 1 | 1 TONELADA | SIN INFORMACIÓN | SIN INFORMACIÓN | B AIR | SIN INFORMACIÓN
Unidad tipo minisplit | C.S. EL ROSARIO | 1 TONELADA | 1 | 1 TONELADA | SIN INFORMACIÓN | SIN INFORMACIÓN | MIRAGE | SIN INFORMACIÓN
Unidad tipo minisplit | C.S. B. DE LOS ÁNGELES | 1 TONELADA | 1 | 1 TONELADA | SIN INFORMACIÓN | SIN INFORMACIÓN | GREE | SIN INFORMACIÓN
Unidad tipo minisplit |  | 1 TONELADA | 1 | 1 TONELADA | SIN INFORMACIÓN | SIN INFORMACIÓN | GREE | SIN INFORMACIÓN
Unidad tipo minisplit |  | 1 TONELADA | 1 | 1 TONELADA | SIN INFORMACIÓN | SIN INFORMACIÓN | MIRAGE | 4TTK05512H1L00AA13
Unidad tipo minisplit |  | 1 TONELADA | 1 | 1 TONELADA | SIN INFORMACIÓN | SIN INFORMACIÓN | MIRAGE | 4TTK05512H1L00AA13
Unidad tipo minisplit |  | 2 TONELADAS | 1 | 2 TONELADAS | SIN INFORMACIÓN | SIN INFORMACIÓN | MIRAGE | 4TTK05512H1L00AA
Unidad tipo minisplit | OFICINAS JURISDICCIÓN IV | 1.5 TONELADAS | 1 | 1.5 TONELADAS | SIN INFORMACIÓN | SIN INFORMACIÓN | LENNOXS | SIN NÚMERO
Unidad tipo minisplit |  | 2 TONELADAS | 1 | 2 TONELADAS | SIN INFORMACIÓN | SIN INFORMACIÓN | SM | SIN NÚMERO
Unidad tipo minisplit |  | 2 TONELADAS | 1 | 2 TONELADAS | SIN INFORMACIÓN | SIN INFORMACIÓN | SM | SIN NÚMERO
Unidad tipo minisplit |  | 2 TONELADAS | 1 | 2 TONELADAS | SIN INFORMACIÓN | SIN INFORMACIÓN | SM | SIN NÚMERO
Unidad tipo minisplit |  | 2 TONELADAS | 1 | 2 TONELADAS | SIN INFORMACIÓN | SIN INFORMACIÓN | SM | SIN NÚMERO
Unidad tipo minisplit |  | 2 TONELADAS | 1 | 2 TONELADAS | SIN INFORMACIÓN | SIN INFORMACIÓN | SM | SIN NÚMERO

## VECTORES
RELACIÓN DE UNIDADES DE AIRES ACONDICIONADOS VECTORES
UNIDAD TIPO | UBICACIÓN | CAPACIDAD | CTD. COMPRESORES | VOL. COMPRESOR | GAS REFRIGERANTE | VOLTAJE | MARCA | MODELO
Unidad tipo minisplit | VECTORES | 2 TONELADA | 1 | 2 TONELADAS | R410 | 220 | WHITE-WESTINGHOUSE | WWSHE224F
Unidad tipo minisplit |  | 1 TONELADA | 1 | 1 TONELADA | R410 | 220 | WHITE-WESTINGHOUSE | WWSTE212F
Unidad tipo minisplit |  | 1.5 TONELADAS | 1 | 1.5 TONELADAS | R410 | 220 | PRIME | EMPRC242-L
Unidad tipo minisplit |  | 1 TONELADA | 1 | 1 TONELADA | R410 | 220 | MIRAGE | EXF121J
Unidad tipo minisplit |  | 1 TONELADA | 1 | 1 TONELADA | R410 | 220 | WHITE-WESTINGHOUSE | WWSTE212F
Unidad tipo minisplit |  | 1 TONELADA | 1 | 1 TONELADA | R410 | 220 | MIRAGE | EXF121J
Unidad tipo minisplit |  | 1 TONELADA | 1 | 1 TONELADA | R410 | 220 | MIRAGE | EXF121J
Unidad tipo paquete |  | 5 TONELADAS | 1 | 5 TONELADAS | R410 | 220 | PENDIENTE | PENDIENTE
Unidad tipo minisplit |  | 1 TONELADA | 1 | 1 TONELADA | R410 | 220 | LENNOX | LM012HI-115P432-1X
Unidad tipo minisplit |  | 1 TONELADA | 1 | 2 TONELADAS | R410 | 220 | YORK | YHFE24XJMAXA-RX
Unidad tipo minisplit |  | 1 TONELADA | 1 | 1.5 TONELADAS | R410 | 220 | TRANE | 2TTK0518A1AA

## J1
RELACIÓN DE UNIDAD DE AIRES ACONDICIONADOS JURISDICCIÓN MEXICALI (J1)
UNIDAD TIPO | UBICACIÓN | CAPACIDAD | CTD. COMPRESORES | VOL. COMPRESOR | GAS REFRIGERANTE | VOLTAJE | MARCA | MODELO
PAQUETE | CAPACITS | 6 TONELADAS | 1 | 6 TONELADAS | R-410-A | 230 V~ | TRANE | MTZH06013XXAXXXL
MINISPLIT |  | 1 TONELADA | 1 | 1 TONELADA | R-22 | 230 V~ | YORK | IHDA12FS/ADK
MINISPLIT |  | 1 TONELADA | 1 | 1 TONELADA | R-22 | 230 V~ | YORK | IHDA12FS/ADK
MINISPLIT |  | 1 TONELADA | 1 | 1 TONELADA | R-22 | 230 V~ | YORK | IHDA12FS/ADK
PORTATIL |  | 1 TONELADA | 1 | 1 TONELADA | R-22 | 230 V~ | YORK | PA5A-12FD-A
MINISPLIT | C.S. LÁZARO CÁRDENAS | 2 TONELADAS | 1 | 2 TONELADAS | R-22 | 230 V~ | LENNOX | LM234CO-100T P232-X
MINISPLIT |  | 2 TONELADAS | 1 | 2 TONELADAS | R-22 | 230 V~ | LENNOX | LM234CO-100T P232-X
MINISPLIT |  | 2 TONELADAS | 1 | 2 TONELADAS | R-22 | 230 V~ | YORK | ISDA24FS1ADK
MINISPLIT |  | 1 TONELADA | 1 | 1 TONELADA | R-22 | 230 V~ | YORK | IYUDA12FSIADKA
MINISPLIT |  | 1 TONELADA | 1 | 1 TONELADA | R-22 | 230 V~ | YORK | IYUDA12FSIADKA
PAQUETE |  | 6 TONELADAS | 1 | 6 TONELADAS | R-410-A | 230 V~ | TRANE | ATC14160A3000BA
MINISPLIT |  | 1 TONELADA | 1 | 1 TONELADA | R-22 | 230 V~ | MIRAGE | CFF121B
MINISPLIT |  | 2 TONELADAS | 1 | 2 TONELADAS | R-22 | 230 V~ | AUX | AS24B2/B
PAQUETE | C.S. GONZALEZ ORTEGA | N/A | 1 | N/A | R-22 | SIN INFORMACIÓN | YORK | SJ060C00AIAAA1A
PAQUETE |  | 7 TONELADAS | 1 | 7 TONELADAS | R410A | SIN INFORMACIÓN | CARRIER | 50TC-A08A1A5A0A0A0
MINISPLIT |  | 1 TONELADA | 1 | 1 TONELADA | R410A | SIN INFORMACIÓN | AUX | ASW-12A2/FFR1
MINISPLIT |  | 1 TONELADA | 1 | 1 TONELADA | R410A | 230 | AUX | ASW-12A2/FFR1
PAQUETE |  | 3 TONELADA | 1 | 3 TONELADA | R-22 | 230 | WESTINGHOUSE | UT036AAS
PAQUETE |  | 4.5 TONELADAS | 1 | 4.5 TONELADAS | R410A |  | CARRIER | PAJ360000K000A1
PAQUETE |  | 4.5 TONELADAS | 1 | 4.5 TONELADAS | R410A | 230 | CARRIER | 502PC060---00--
MINISPLIT |  | 1 TONELADA | 1 | 1 TONELADA | R-22 | 230 | MIRAGE | C0FI2IT
PAQUETE |  | 7.5 TONELADAS | 1 | 7.5 TONELADAS | R-22 | 230 | YORK | DH090C00A2AAACB
MINISPLIT |  | 1 TONELADA | 1 | 1 TONELADA | R-22 | SIN INFORMACIÓN | LG | SJ122C0
MINISPLIT |  | 1 TONELADA | 1 | 1 TONELADA | R-22 | SIN INFORMACIÓN | LG | SJ122C0
MINISPLIT |  | 1 TONELADA | 1 | 1 TONELADA | R-410A | SIN INFORMACIÓN | CARRIER | 40PRC123A-E 38PRC123A-C COMPRESOR
PAQUETE | C.S. CIPRES | N/A | 1 | N/A | R-22 | SIN INFORMACIÓN | TRANS | TCC060F100BA
PAQUETE |  | N/A | 1 | N/A | R-22 | SIN INFORMACIÓN | YORK | NM060C00A1AAA1A
PAQUETE |  | N/A | 1 | N/A | R-22 | SIN INFORMACIÓN | YORK | NM036CC0A1AAA1A
MINISPLIT |  | 1 TONELADA | 1 | 1 TONELADA | R-22 | SIN INFORMACIÓN | MIDEA | M12CDLA
MINISPLIT |  | 1 TONELADA | 1 | 1 TONELADA | R-22 | SIN INFORMACIÓN | TRANE | 2MCW0512C1000CA (EVAPORADOR) 2TTK0512G1P00CA (CONDENSADOR)
MINISPLIT |  | N/A | 1 | N/A | N/A | SIN INFORMACIÓN | TRANE | 2MCW852461000CA (EVAPORADOR) 2TTK0524GIL00CA (CONDENSADOR)
MINISPLIT |  | 2 TONELADAS | 1 | 2 TONELADAS | R-22 | SIN INFORMACIÓN | LENNOX | N/A
VENTANA |  | 1 TONELADA | 1 | 1 TONELADA | R-22 | SIN INFORMACIÓN | YORK | QK164KBK (COMPRESOR)
VENTANA |  | 1 TONELADA | 1 | 1 TONELADA | R-22 | SIN INFORMACIÓN | YORK | QK164KBK (COMPRESOR)
MINISPLIT | C.S. RIVERA CAMPESTRE | 2 TONELADAS | 1 | 2 TONELADAS | R-22 | SIN INFORMACIÓN | LG | M242CK
MINISPLIT |  | 2 TONELADAS | 1 | 2 TONELADAS | R-22 | SIN INFORMACIÓN | AUX | 5ARCODE
PAQUETE |  | 5 TONELADAS | 1 | 5 TONELADAS | R-410A | SIN INFORMACIÓN | N/A | N/A
PAQUETE |  | 5 TONELADAS | 1 | 5 TONELADAS | R-410A | SIN INFORMACIÓN | N/A | N/A
MINISPLIT |  | 1 TONELADAS | 1 | 1 TONELADAS | R-22 | SIN INFORMACIÓN | PRIME | CMPRC122-L
MINISPLIT |  | 1 TONELADAS | 1 | 1 TONELADAS | R-410A | SIN INFORMACIÓN | AURUS | AURUS-12A2/OF
PAQUETE | C.S. HIDALGO | 7.5 TONELADAS | 1 | 7.5 TONELADAS | R-22 | SIN INFORMACIÓN | YORK | DH090C00A2AAA6B
PAQUETE |  | 7.5 TONELADAS | 1 | 7.5 TONELADAS | R-22 | SIN INFORMACIÓN | YORK | SJ060C00A1AA1A
MINISPLIT |  | 2 TONELADAS | 1 | 2 TONELADAS | N/A | SIN INFORMACIÓN | WESTINGHOUSE | N/A
MINISPLIT |  | 1 TONELADA | 1 | 1 TONELADA | R-22 | SIN INFORMACIÓN | MIRAGE | SMCC1221C
MINISPLIT |  | 2 TONELADAS | 1 | 2 TONELADAS | R-22 | SIN INFORMACIÓN | MIRAGE ABSOLUT | SM2621X
MINISPLIT |  | 1 TONELADA | 1 | 1 TONELADA | R-22 | SIN INFORMACIÓN | AUX | AS-12A1HSA
MINISPLIT |  | 2 TONELADAS | 1 | 2 TONELADAS | R-22 | SIN INFORMACIÓN | MIRAGE ABSOLUT | SM2621X
PAQUETE | C.S. VICENTE GUERRERO | 4 TONELADAS | 1 | 4 TONELADAS | R-410-A | SIN INFORMACIÓN | WESTINGHOUSE | N/A
PAQUETE |  | 5 TONELADAS | 1 | 5 TONELADAS | R-22 | SIN INFORMACIÓN | YORK | SJ060C09A1AAA1A
MINISPLIT |  | 2 TONELADAS | 1 | 2 TONELADAS | R-22 | SIN INFORMACIÓN | LENNOX | LM024CO-100P232-X
MINISPLIT |  | 2 TONELADAS | 1 | 2 TONELADAS | R-22 | SIN INFORMACIÓN | LENNOX | LM024CO-100P232-X
MINISPLIT |  | 2 TONELADAS | 1 | 2 TONELADAS | R-410-A | SIN INFORMACIÓN | AUX | ASW-24B2/FFR2
MINISPLIT |  | 2 TONELADAS | 1 | 2 TONELADAS | R-22 | SIN INFORMACIÓN | LENNOX | LM024CO-100P232-X
MINISPLIT |  | 1 TONELADA | 1 | 1 TONELADA | R-410-A | SIN INFORMACIÓN | AUX | ASW-12A2/FFR2
MINISPLIT |  | 1 TONELADA | 1 | 1 TONELADA | R-22 | SIN INFORMACIÓN | MIRAGE | CFF121B
MINISPLIT |  | 1 TONELADA | 1 | 1 TONELADA | R-410-A | SIN INFORMACIÓN | AUX | ASWH12A2/FFR2
MINISPLIT |  | 1 TONELADA | 1 | 1 TONELADA | R-22 | SIN INFORMACIÓN | AUX | AS-12A2/HSA
MINISPLIT |  | 1 TONELADA | 1 | 1 TONELADA | R-410-A | SIN INFORMACIÓN | AUX | ASW-12A2/FFR2
PAQUETE | C.S. PROGRESO | 3 TON | 1 | 3 TON | R-22 | SIN INFORMACIÓN | LG | LK-0325CC
PAQUETE |  | 4 TON | 1 | 4 TON | R-22 | SIN INFORMACIÓN | MILLER | N/A
PAQUETE |  | 5 TON | 1 | 5 TON | R-22 | SIN INFORMACIÓN | BECERRIL LG | LK-0525CC
MINISPLIT |  | 2 TON | 1 | 2 TON | R-22 | SIN INFORMACIÓN | MIRAGE | SMCC2521X
MINISPLIT |  | 2 TON | 1 | 2 TON | R-22 | SIN INFORMACIÓN | MIRAGE | SMCC2621X
MINISPLIT |  | 1/2 TON | 1 | 1/2 TON | R-22 | SIN INFORMACIÓN | MIRAGE | CDF181T
MINISPLIT |  | 1 TON | 1 | 1 TON | R-410-A | SIN INFORMACIÓN | WESTHINGHOUSE | WCHXM-17KR1
VENTANA |  | 1 TON | 1 | 1 TON | R-22 | SIN INFORMACIÓN | LG | W242CM
PAQUETE | C.S. SANTA ISABEL | 5 TON | 1 | 5 TON | R-410-A | SIN INFORMACIÓN | TRANE | 4TCC3060A3000AA
PAQUETE |  | 5 TON | 1 | 5 TON | R-410-A | SIN INFORMACIÓN | TRANE | 4TCC3060A3000AA
PAQUETE |  | 3 TON | 1 | 3 TON | R-410-A | SIN INFORMACIÓN | TRANE | 4TCC3036A3000AB
PAQUETE |  | 5 TON | 1 | 5 TON | R-410-A | SIN INFORMACIÓN | TRANE | 4TCC3060A3000AA
PAQUETE |  | 5 TON | 1 | 5 TON | R-22 | SIN INFORMACIÓN | YORK | SJ060C00A1AAA1A
PAQUETE |  | 3 TON | 1 | 3 TON | R-410-A | SIN INFORMACIÓN | TRANE | 4TCC3036A1000AB
PAQUETE |  | 5 TON | 1 | 5 TON | R-22 | SIN INFORMACIÓN | GOODMAN | GPC1360H21AD
PAQUETE | C.S. SANTORALES | 7.5 TON | 1 | 7.5 TON | R-22 | SIN INFORMACIÓN | CARRIER | S0HJQ008---S21--
PAQUETE (BANDA) |  | 4 TON | 1 | 4 TON | R-22 | SIN INFORMACIÓN | CARRIER | SOHJQ004---S21---
MINISPLIT |  | 2 TON | 1 | 2 TON | R-22 | SIN INFORMACIÓN | LENNOX | LM024CO-100P232-X
MINISPLIT |  | 2 TON | 1 | 2 TON | R-22 | SIN INFORMACIÓN | LENNOX | LM024CO-100P232-X
MINISPLIT |  | 1 TON | 1 | 1 TON | R-22 | SIN INFORMACIÓN | LG | G122CA UL8
MINISPLIT |  | 1 TON | 1 | 1 TON | R-22 | SIN INFORMACIÓN | LG | G122CA UL8
MINISPLIT | C.S. CEREDI | 1 TON | 1 | 1 TON | R-22 | 220 | PRIME | CMPRN122-E
MINISPLIT |  | 1 TON | 1 | 1 TON | R-22 | 220 | PRIME | CMPRN122-E
MINISPLIT |  | N/A | 1 | N/A | R-22 | 220 | AUX | ASW-12A2/SUC
MINISPLIT |  | N/A | 1 | N/A | R-22 | 220 | AUX | ASW-12A2/SUC
MINISPLIT |  | N/A | 1 | N/A | R-22 | 220 | AUX | ASW-12A2/SUC
MINISPLIT |  | N/A | 1 | N/A | R-22 | 220 | AUX | ASW-12A2/SUC
MINISPLIT |  | N/A | 1 | N/A | R-22 | 220 | AUX | ASW-12A2/SUC
MINISPLIT |  | 2 TON | 1 | 2 TON | R-22 | 220 | AUX | ACW24B2/SUC
PAQUETE |  | 6 TON | 1 | 6 TON | R-410-A | 220 | YORK | PSE4B6021A
PAQUETE |  | 6 TON | 1 | 6 TON | R-410-A | 220 | YORK | PSE4B6021A
SIN INFORMACIÓN |  | 5 TONELADAS | 1 | 5 TONELADAS | x | SIN INFORMACIÓN | SIN INFORMACIÓN | SIN INFORMACIÓN
SIN INFORMACIÓN |  | x | 1 | x | x | SIN INFORMACIÓN | SIN INFORMACIÓN | SIN INFORMACIÓN
SIN INFORMACIÓN |  | x | 1 | x | x | SIN INFORMACIÓN | SIN INFORMACIÓN | SIN INFORMACIÓN
PAQUETE | KM 57 | 6 TON | 1 | 6 TON | R-410-A | SIN INFORMACIÓN | TRANE | TSC072E3E0A0V00000
PAQUETE |  | 10 TON | 1 | 10 TON | R-410-A | SIN INFORMACIÓN | TRANE | TSC120E3EE0B0Y0000
PAQUETE |  | 6 TON | 1 | 6 TON | R-410-A | SIN INFORMACIÓN | TRANE | TSC072E3E0A0T00000
PAQUETE |  | 7½ TON | 1 | 7½ TON | R-410-A | SIN INFORMACIÓN | TRANE | TSC090E3E0A0900000
MINISPLIT |  | 2 TON | 1 | 2 TON | R-22 | SIN INFORMACIÓN | TRANE | 2TTK0524E100PAA
MINISPLIT |  | 2 TON | 1 | 2 TON | R-22 | SIN INFORMACIÓN | TRANE | 2TTK0524E100PAA
MINISPLIT | ORIZABA | 16,000 BTU | 1 | 16,000 BTU | R-410-A | 220 | WESTINGHOUSE | WC14XM-18KCR1
MINISPLIT |  | 1 TON | 1 | 1 TON | R-410-A | 220 | TRANE | 4MCW1512A1000AA
PAQUETE |  | 6 TON | 1 | 6 TON | R-22 | 220 | PAYNE | PA12I3A060000ABAA
MINISPLIT |  | 18,000 BTU | 1 | 18,000 BTU | R-22 | 220 | AUX | ASI8B2/5K
MINISPLIT |  | 18,000 BTU | 1 | 18,000 BTU | R-22 | 220 | MIRAGE | CDFI8IT
MINISPLIT |  | 1 TON | 1 | 1 TON | R-22 | 220 | AUX | V-12A2/S08
PAQUETE |  | 5 TON | 1 | 5 TON | R-410-A | 220 | CAC | GJ060690AJAAA1A
VENTANA |  | 16,134 BTU | 1 | 16,134 BTU | R-22 | 220 | YORK | 29994990191
N/A |  | 12,000 BTU | 1 | 12,000 BTU | R-22 | 220 | DAEWOOD | BWC-125CS
MINISPLIT | C.S. INDUSTRIAL | 2 TON | 1 | 2 TON | R-410-A | 220 | CARRIER | 40PRK243A-E
MINISPLIT |  | 2 TON | 1 | 2 TON | R-410-A | 220 | CARRIER | 40PRK243A-E
PAQUETE |  | 57,000 BTU | 1 | 57,000 BTU | R-410-A | 220 | CARRIER | PAD360000H000C1
PAQUETE |  | 57,000 BTU | 1 | 57,000 BTU | R-410-A | 220 | CARRIER | PAD360000H000C1
PAQUETE |  | 57,000 BTU | 1 | 57,000 BTU | R-410-A | 220 | CARRIER | PAD360000H000C1
PAQUETE |  | 57,000 BTU | 1 | 57,000 BTU | R-410-A | 220 | CARRIER | PAD360000H000C1
PAQUETE |  | 57,000 BTU | 1 | 57,000 BTU | R-410-A | 220 | CARRIER | PAD360000H000C1
PAQUETE |  | N/A | 1 | N/A | R-22 | 220 | RHEEM | RSNJ-A060JK000
MINISPLIT |  | N/A | 1 | N/A | R-22 | 220 | TRANE | 2TK0S24GIT00AA
MINISPLIT |  | N/A | 1 | N/A | R-22 | 220 | TRANE | 2TK0S24GIT00AA
PAQUETE |  | N/A | 1 | N/A | R-410-A | 220 | BOHN | MBHX030IM6CIS
PAQUETE |  | N/A | 1 | N/A | R-410-A | 220 | BOHN | MBHX030IM6CIS
PAQUETE |  | N/A | 1 | N/A | R-410-A | 220 | BOHN | MBHX030IM6CIS
PAQUETE |  | N/A | 1 | N/A | R-410-A | 220 | BOHN | MBHX030IM6CIS
PAQUETE |  | N/A | 1 | N/A | R-410-A | 220 | BOHN | MBHX030IM6CIS
MINISPLIT |  | 12,000 BTU | 1 | 12,000 BTU | R-22 | 220 | LG | G122C
MINISPLIT |  | 12,000 BTU | 1 | 12,000 BTU | R-410-A | 220 | TRANE | 4MCWI5I2AI000AA
MINISPLIT |  | 2 TON | 1 | 2 TON | R-410-A | 220 | TRANE | 4MCWI5I2AI000AA
PAQUETE |  | 3 TON | 1 | 3 TON | R-22 | 220 | CARRIER | 502-036-511
PAQUETE |  | 3 TON | 1 | 3 TON | R-22 | 220 | CARRIER | 502-036-511
PAQUETE |  | 3 TON | 1 | 3 TON | R-22 | 220 | CARRIER | 502-036-511
PAQUETE |  | 3 TON | 1 | 3 TON | R-22 | 220 | CARRIER | 502-036-511
MINISPLIT |  | 2 TON | 1 | 2 TON | R-22 | 220 | BAIR | DA2IICMEA
MINISPLIT |  | 12,000 BTU | 1 | 12,000 BTU | R-410-A | 220 | TRANE | 4MCW1512A1000AA
MINISPLIT |  | 12,000 BTU | 1 | 12,000 BTU | R-410-A | 220 | TRANE | 4MCW1512A1000AA
MINISPLIT |  | 12,000 BTU | 1 | 12,000 BTU | R-410-A | 220 | TRANE | 4MCW1512A1000AA
MINISPLIT |  | 12,000 BTU | 1 | 12,000 BTU | R-410-A | 220 | TRANE | 4MCW1512A1000AA
MINISPLIT |  | 18,000 BTU | 1 | 18,000 BTU | R-22 | 220 | BAIR | BAM181CMEA
MINISPLIT |  | 2 TON | 1 | 2 TON | R-410-A | 220 | TRANE | 4MCW1524A1000AA
MINISPLIT |  | 2 TON | 1 | 2 TON | R-410-A | 220 | TRANE | 4MCW1524A1000AA
MINISPLIT |  | 2 TON | 1 | 2 TON | R-410-A | 220 | TRANE | 4MCW1524A1000AA
MINISPLIT |  | 2 TON | 1 | 2 TON | R-410-A | 220 | TRANE | 4MCW1524A1000AA
MINISPLIT |  | 24,000 BTU | 1 | 24,000 BTU | R-22 | 220 | MIDEA | M-24 HDA
MINISPLIT |  | 33,000BTU | 1 | 33,000BTU | R-410-A | 220 | LENOX | LMO3600-100P432
PAQUETE |  | N/A | 1 | N/A | R-410-A | 220 | TRANE | 4TCY4O6OA3000BA
PAQUETE |  | 7 TON | 1 | 7 TON | R-410-A | 220 | TRANE | TSC090H30A22
PAQUETE |  | 7 TON | 1 | 7 TON | R-410-A | 220 | TRANE | TSC090H30A22
PAQUETE |  | 5 TON | 1 | 5 TON | R-410-A | 220 | BRYANT | PA32NB060000AC
PAQUETE |  | 6 TON | 1 | 6 TON | R-410-A | 220 | RHEEM | RSNM-A060CK000
MINISPLIT |  | 2 TON | 1 | 2 TON | R-410-A | 220 | AURUS | ARV-24A210F
MINISPLIT |  | 1 TON | 1 | 1 TON | R-410-A | 220 | WESTINGHOUSE | WWST0212F
MINISPLIT |  | 3 TON | 1 | 3 TON | R-410-A | 220 | TRANE | 4MCW1530A1000AA
MINISPLIT |  | I TON | 1 | I TON | R-410-A | 220 | LENNOX | LM0120C0-100P432-1
MINISPLIT |  | I TON | 1 | I TON | R-410-A | 220 | LENNOX | LM0120C0-100P432-1
MINISPLIT |  | I TON | 1 | I TON | R-410-A | 220 | LENNOX | LM0120C0-100P432-1
MINISPLIT |  | I TON | 1 | I TON | R-410-A | 220 | LENNOX | LM0120C0-100P432-1
MINISPLIT |  | I TON | 1 | I TON | R-410-A | 220 | LENNOX | LM0120C0-100P432-1
|  | 3 TON | 1 | 3 TON | SIN INFORMACIÓN | SIN INFORMACIÓN | CARRIER | SIN INFORMACIÓN
PAQUETE |  | 5 TON | 1 | 5 TON | SIN INFORMACIÓN | SIN INFORMACIÓN | SIN INFORMACIÓN | SIN INFORMACIÓN
PAQUETE |  | 5 TON | 1 | 5 TON | SIN INFORMACIÓN | SIN INFORMACIÓN | SIN INFORMACIÓN | SIN INFORMACIÓN
PAQUETE |  | 5 TON | 1 | 5 TON | SIN INFORMACIÓN | SIN INFORMACIÓN | SIN INFORMACIÓN | SIN INFORMACIÓN
PAQUETE | C.S. PRO HOGAR | 5,500 BTU | 1 | 5,500 BTU | R410A | 220 | CARRIER | PAJ360000K000A1
PAQUETE |  | 5,100 BTU | 1 | 5,100 BTU | R-22 | 220 | LG | LK-0525CC
PAQUETE |  | N/A | 1 | N/A | R410A | SIN INFORMACIÓN | TRANE | 4TCC3048A1000AA
MINISPLIT |  | 24,000 BTU | 1 | 24,000 BTU | R-22 | SIN INFORMACIÓN | LENNOX | LM924C0-1000P232-X
PAQUETE | C.S. FLORES MAGÓN | N/A | 1 | N/A | 410-A | 220 | WESTINGHOUSE | GPRSD-048K
PAQUETE |  | N/A | 1 | N/A | 410-A | 220 | WESTINGHOUSE | GPRSD-048K
N/A |  | N/A | 1 | N/A | R-410A | 220 | LENNOX | RC31A60P-24
MINISPLIT |  | 2 TON | 1 | 2 TON | R-410-A | 220 | TRANE | 4MCW1518A1000AQ
MINISPLIT |  | 24,000 BTU | 1 | 24,000 BTU | R-410-A | 220 | CARRIER | 40PRC243A-E
MINISPLIT |  | 12,000 BTU | 1 | 12,000 BTU | R-22 | 220 | AUX | AS-12A2/HCA
MINISPLIT |  | 12,000 BTU | 1 | 12,000 BTU | R-22 | 220 | AUX | AS-12A2/HCA
MINISPLIT |  | 12,000 BTU | 1 | 12,000 BTU | R-22 | 220 | AUX | AS-12A2/HCA
MINISPLIT |  | 12,000 BTU | 1 | 12,000 BTU | R-22 | 220 | AUX | AS-12A2/HCA
PAQUETE | C.S. COMPUERTAS | N/A | 1 | N/A | N/A | SIN INFORMACIÓN | WESTINGHOUSE | PR3A-060K
MINISPLIT |  | 24,000 BTU | 1 | 24,000 BTU | R-22 | SIN INFORMACIÓN | LENNOX | LM024C0-100P232-X
MINISPLIT |  | 24,000 BTU | 1 | 24,000 BTU | R-22 | SIN INFORMACIÓN | LENNOX | LM024C0-100P232-X
MINISPLIT |  | 18,000 BTU | 1 | 18,000 BTU | R-22 | SIN INFORMACIÓN | AUX | AS-18B2/HSA
MINISPLIT |  | 18,000 BTU | 1 | 18,000 BTU | R-22 | 220 | AUX | S18B2/HSA
MINISPLIT |  | 12,000 BTU | 1 | 12,000 BTU | R410A | 1 | CARRIER | 40PRC123A-E/ 38PRC123A-C CONDENSADORA
MINISPLIT |  | 12,000 BTU | 1 | 12,000 BTU | R-22 | 1 | BAIR | BA12C63F150L21
MINISPLIT |  | 12,000 BTU | 1 | 12,000 BTU | R-22 | 220 | CARRIER | 40PRCI23A-E 38PRC123A-C CONDENSADOR
MINISPLIT |  | 24,000 BTU | 1 | 24,000 BTU | R410A | 220 | CARRIER | 40PRC243A-E EVAPORADOR 38PRC243A-C CONDENSADOR
MNISPLIT |  | 12,000 BTU | 1 | 12,000 BTU | R-22 | 220 | AUX | A5-12A2/HJA
MINISPLIT |  | 12,000 BTU | 1 | 12,000 BTU | R-22 | 220 | MIRAGE | C0F121T
PAQUETE | C.S. PUEBLA | 55,000 BTU | 1 | 55,000 BTU | R401A | SIN INFORMACIÓN | CARRIER | PAJ360000KA1
PAQUETE |  | 55,000 BTU | 1 | 55,000 BTU | R401A | SIN INFORMACIÓN | CARRIER | PAJ360000KA1
PAQUETE |  | 55,000 BTU | 1 | 55,000 BTU | R401A | SIN INFORMACIÓN | CARRIER | PAJ360000KA1
PAQUETE |  | 55,000 BTU | 1 | 55,000 BTU | R401A | SIN INFORMACIÓN | CARRIER | PAJ360000KA1
MINISPLIT |  | 12,000 BTU | 1 | 12,000 BTU | R-22 | SIN INFORMACIÓN | AUX | AS-12A21HSA
MINISPLIT |  | 12,000 BTU | 1 | 12,000 BTU | R-22 | SIN INFORMACIÓN | AUX | AS-12A21HSA
MINISPLIT |  | 12,000 BTU | 1 | 12,000 BTU | R-22 | SIN INFORMACIÓN | AUX | AS-12A21HSA
MINISPLIT |  | 12,000 BTU | 1 | 12,000 BTU | R-22 | SIN INFORMACIÓN | AUX | AS-12A21HSA
MINISPLIT |  | 12,000 BTU | 1 | 12,000 BTU | R-22 | SIN INFORMACIÓN | AUX | AS-12A21HSA
PAQUETE |  | 55,000 BTU | 1 | 55,000 BTU | R-22 | SIN INFORMACIÓN | CARRIER | 502P-048---301---
PAQUETE |  | 57,000 BTU | 1 | 57,000 BTU | R401A | SIN INFORMACIÓN | LENNOX | ZCA060SABN1TV
PAQUETE | C.S. REACOMODO | 4 TON | 1 | 4 TON | R-410-A | SIN INFORMACIÓN | CARRIER | 48ESN048115301
PAQUETE |  | 4 TON | 1 | 4 TON | R-410-A | SIN INFORMACIÓN | CARRIER | 704DNX04800AA
PAQUETE |  | 4 TON | 1 | 4 TON | R-410-A | SIN INFORMACIÓN | CARRIER | 48ESN048115301
PAQUETE |  | 4 TON | 1 | 4 TON | R-410-A | SIN INFORMACIÓN | CARRIER | 48XLN0480903
PAQUETE |  | 4 TON | 1 | 4 TON | R-410-A | SIN INFORMACIÓN | CARRIER | 48XLN0480903
PAQUETE |  | 5 TON | 1 | 5 TON | R-22 | SIN INFORMACIÓN | LG | LK-0525CC
PAQUETE |  | 5 TON | 1 | 5 TON | R-22 | SIN INFORMACIÓN | CARRIER | 564ABX060000AAAG
MINISPLIT |  | 2 TON | 1 | 2 TON | R-22 | SIN INFORMACIÓN | YORK | YSDA24FS-ADK
MINISPLIT |  | 2 TON | 1 | 2 TON | R-22 | SIN INFORMACIÓN | YORK | YSDA24FS-ADK
PAQUETE | C.S. NAYARIT | 4 TON | 1 | 4 TON | R-22 | SIN INFORMACIÓN | CARRIER | S0HJ-004---331--
PAQUETE |  | 4 TON | 1 | 4 TON | R-22 | SIN INFORMACIÓN | CARRIER | S0HJ-004---331--
VENTANA |  | 2 TON | 1 | 2 TON | R-22 | SIN INFORMACIÓN | CARRIER | MCA243RB-TOT
VENTANA |  | 1½ TON | 1 | 1½ TON | R-22 | SIN INFORMACIÓN | YORK | YS0SC18-6R
PAQUETE | C.S. SONORA | 4 TON | 1 | 4 TON | R-22 | SIN INFORMACIÓN | MILLER | N/A
MINISPLIT |  | 1½ TON | 1 | 1½ TON | R-22 | SIN INFORMACIÓN | AUX | AS-18B2/H5A
PAQUETE | C.S. DURANGO | 5 TON | 1 | 5 TON | R-410-A | SIN INFORMACIÓN | GOODMAN | GPC1360H21AD
MINISPLIT |  | 1½ TON | 1 | 1½ TON | R-22 | SIN INFORMACIÓN | AUX | AS-18B2/SK
MINISPLIT | C.S. MEXICALI | 1 TON | 1 | 1 TON | R-22 | SIN INFORMACIÓN | AUX | ASW-12A2/FFR1
MINISPLIT |  | 1 TON | 1 | 1 TON | R-22 | SIN INFORMACIÓN | B-AIR | BA-12C63F15L21
MINISPLIT |  | 2 TON | 1 | 2 TON | R-22 | SIN INFORMACIÓN | B-AIR | BA-12C6F150L21
MINISPLIT |  | 2 TON | 1 | 2 TON | R-22 | SIN INFORMACIÓN | PRIME | CMPRC242-T
MINISPLIT |  | 1 TN | 1 | 1 TN | R-22 | SIN INFORMACIÓN | PRIME | CMPRC122-T
MINISPLIT | C.S. GUAJARDO | 12,000 BTU | 1 | 12,000 BTU | R-410A | 220 | LENNOX | LM012C0-100P432-1
PAQUETE |  | 4 TON | 1 | 4 TON | R-410A | 208/240V | WESTINGHOUSE | GPSRD-04-8K
| JURISDICCIÓN |  | 1 | 0 | SIN INFORMACIÓN | SIN INFORMACIÓN | CARRIER WEATHERMASTER | SIN INFORMACIÓN
N/A |  | N/A | 1 | N/A | R-410-A | 220 | LENNOX | KCA12054BN2Y
N/A |  | N/A | 1 | N/A | R-410-A | 220 | TRANE | THCO92A3EDA0000
N/A |  | N/A | 1 | N/A | R-410-A | 220 | TRANE | THCO92A3EDA0000
N/A |  | N/A | 1 | N/A | R-410-A | 1(208/230V) | TRANE | THCO92A3EDA0000
N/A |  | N/A | 1 | N/A | R-410-A | N/A | TRANE | THCD92A3E0A2G0000
N/A |  | N/A | 1 | N/A | R-410-A | N/A | TRANE | THCD92A3E0A2G0000
N/A |  | N/A | 1 | N/A | R-410-A | N/A | CARRIER | 50ZPC060---30--
|  |  | 1 | 0 |  | SIN INFORMACIÓN | LENOX
N/A |  | 12,000 BTU | 1 | 12,000 BTU | R-410-A | 1(220V) | CARRIER | 40PRC123A-E
MINISPLIT |  | 12,000 BTU | 1 | 12,000 BTU | R-410-A | 1(220V) | CARRIER | 40PRC123A-E
PAQUETE |  | N/A | 1 | N/A | R-410-A | 1(208/230V) | TRANE | ATCC3060A3000AA
MINISPLIT |  | 24,000 BTU | 1 | 24,000 BTU | R-22 | 1(230V) | AUX | ASW-12A2/FFR2
MINISPLIT |  | 24,000 BTU | 1 | 24,000 BTU | R-22 | 1(230V) | AUX | ASW-12A2/FFR2
MINISPLIT |  | 24,000 BTU | 1 | 24,000 BTU | R-22 | 1(230V) | AUX | ASW-12A2/FFR2
MINISPLIT |  | 24,000 BTU | 1 | 24,000 BTU | R-22 | 1(230V) | AUX | ASW-12A2/FFR2
MINISPLIT |  | 24,000 BTU | 1 | 24,000 BTU | R-22 | 1(230V) | LENOX | MLCO24CO-100P232-X
MINISPLIT |  | 24,000 BTU | 1 | 24,000 BTU | R-22 | 1(220V) | PRIME | SMPRN242/T
MINISPLIT |  | 24,000 BTU | 1 | 24,000 BTU | R-22 | 1(220V) | PRIME | SMPRN242/T
MINISPLIT |  | 12,000 BTU | 1 | 12,000 BTU | R-410-A | 1(220/230V) | CARRIER | 40PRQ123A-E
MINISPLIT |  | 12,000 BTU | 1 | 12,000 BTU | R-410-A | 1(220/230V) | CARRIER | 40PRQ123A-E
MINISPLIT |  | 12,000 BTU | 1 | 12,000 BTU | R-22 | 1(220V) | AUX | AS-12A2HSA
MINISPLIT |  | 24,000 BTU | 1 | 24,000 BTU | R-22 | 1(220V) | MIDEA | A-24HDA
PAQUETE | C.S. QUERETARO | 7 TON | 1 | 7 TON | R-22 | 208/230V | TRANE | TS072A3E0A2G00000
MINISPLIT |  | 12,000 BTU | 1 | 12,000 BTU | R-410-A | 230V | AURUS | ARV/RA210
MINSPLIT |  | 24,000 BTU | 1 | 24,000 BTU | R-22 | 220 | AUX | AST24B2/HSA
VENTANA |  | 14,500 BTU | 1 | 14,500 BTU | R-22 | 220V | SIN DATOS | SIDTA115-351
VENTANA |  | 18,500 BTU | 1 | 18,500 BTU | R-22 | 220V | CARRIER | 51FT-18
MINISPLIT | C.S. ALGODONES | 24,000 BTU | 1 | 24,000 BTU | R-410-A | 220V | MIDEA | MAS24C2FSPI
PAQUETE |  | 55,000 BTU | 1 | 55,000 BTU | R-410-A | 208/230V | CARRIER | PAJ360000K000A1
MINISPLIT |  | 24,000 BTU | 1 | 24,000 BTU | R-410-A | 220V | MIDEA | MAS24C2FCP
PAQUETE |  | N/A | 1 | N/A | R-22 | 208/230V | CARRIER | 502HA036-301
|  | 5 TON | 1 | 5 TON | SIN INFORMACIÓN | SIN INFORMACIÓN | AMANA | SIN INFORMACIÓN
|  | 4 TON | 1 | 4 TON | SIN INFORMACIÓN | SIN INFORMACIÓN | SIN INFORMACIÓN | SIN INFORMACIÓN
VENTANA |  | 1 TON | 1 | 1 TON | SIN INFORMACIÓN | SIN INFORMACIÓN | LG | SIN INFORMACIÓN
|  |  | 1 | 0 | SIN INFORMACIÓN | SIN INFORMACIÓN | SIN INFORMACIÓN | SIN INFORMACIÓN
PAQUETE | C.S. BENITO JUÁREZ | N/A | 1 | N/A | R-22 | 230V | YORK | SJ060C00A1AAA1A
PAQUETE |  | N/A | 1 | N/A | R-410-A | 208/230 | HRI | JPS1360H41BC
PAQUETE | C.S. HERMOSILLO | 55,000 BTU | 1 | 55,000 BTU | R-410-A | 208/230V | CARRIER | PAJ360000K300A1
PAQUETE |  | 5 TON | 1 | 5 TON | R-410-A | 208/230V | GOODMAN | GPC1460H41ES
PAQUETE |  | N/A | 1 | N/A | R-410-A | 208/230V | CARRIER | GPC1360H41BA
MINISPLIT |  | 12,000 BTU | 1 | 12,000 BTU | R-22 | 220V | AUX | AS/12A2/HCA
MINISPLIT |  | 12,000 BTU | 1 | 12,000 BTU | R-22 | 220V | LENNOX | KFB5/1/EWC
MINISPLIT |  | 2 TON | 1 | 2 TON |  | SIN INFORMACIÓN | LENNOX | SIN DATOS
MINISPLIT |  | 3 TON | 1 | 3 TON |  | SIN INFORMACIÓN | LENNOX | SIN DATOS
MINISPLIT |  | 1½ TON | 1 | 1½ TON |  | SIN INFORMACIÓN | LENNOX | SIN DATOS
FUNCIONA |  |  | 1 | 0 |  | SIN INFORMACIÓN |  | NO
PAQUETE | C.S. CD MORELOS | 59,000 BTU | 1 | 59,000 BTU | R-410-A | 208/230V | CARRIER | 50TC-A06A1A5A0A0A0
PAQUETE |  | 59,000 BTU | 1 | 59,000 BTU | R-410-A | 208/230V | CARRIER | 50TC-A06A1A5A0A0A0
PAQUETE |  | 11,400 BTU | 1 | 11,400 BTU | R-22 | 208/230V | CARRIER | 5CT-D12A1A5A0A0A0
PAQUETE |  | 11,400 BTU | 1 | 11,400 BTU | R-22 | 208/230V | CARRIER | 5CT-D12A1A5A0A0A0
PAQUETE |  | N/A | 1 | N/A | R-410-A | 230V | ARI | NM036C0AA1AAA1A
PAQUETE |  | N/A | 1 | N/A | R-22 | 208/230V | CARRIER | 50HJ-006-531
PAQUETE |  | N/A | 1 | N/A | R-22 | 208/230V | CARRIER | 50HJ-006-531
PAQUETE |  | N/A | 1 | N/A | R-22 | 208/230V | CARRIER | 50HJ-006-531
PAQUETE |  | 45,000 BTU | 1 | 45,000 BTU | R-410-A | 208/230V | CARRIER | 50TCA05ALA5A0A0A0
PAQUETE |  | 10 TON | 1 | 10 TON | R-410-A | 208/230V | ALLIANCE | PH-10C00ATAAAZA
PAQUETE |  | N/A | 1 | N/A | R-22 | 230V | YORK | SJ060C00ALAAAIA
PAQUETE |  | 5 TON | 1 | 5 TON |  | SIN INFORMACIÓN | WEATHERMASTER | SIN DATOS
|  | 59,000 BTU | 1 | 59,000 BTU |  | SIN INFORMACIÓN | CARRIER | SIN DATOS
|  |  | 1 | 0 |  | SIN INFORMACIÓN |  | SIN DATOS
|  |  | 1 | 0 |  | SIN INFORMACIÓN
PAQUETE | C.S. PATZCUARO | N/A | 1 | N/A | R-22 | 3 FASES | YORK | D1EM060A25C
MINISPLIT |  | 2 TON | 1 | 2 TON | R-22 | 1 FASE | LENNOX | KF70-24C-GW-E
MINISPLIT | C.S. VERACRUZ II | 12,000 BTU | 1 | 12,000 BTU | R-22 | 1 FASE | PRIME | CMPRC122-L
MINISPLIT |  | 12,000 BTU | 1 | 12,000 BTU | R-22 | 1 FASE | PRIME | CMPR122-L
PAQUETE |  | N/A | 1 | N/A | R-22 | 1 FASE | CARRIER | 50 HJ-005---341--
PAQUETE |  | N/A | 1 | N/A | R-410-A | 1(430V) | TRANE | MTZH06013XXACCCL
PAQUETE | C.S. TOLUCA | N/A | 1 | N/A | R-410-A | 1(230V) | YORK | NM036C00A1AAA1A
MINISPLIT |  | 1 TON | 1 | 1 TON | R-22 | 1(220V) | YORK | YSDA12FS-ADKA
MINISPLIT |  | 1 TON | 1 | 1 TON | R-22 | 1(220V) | YORK | YSDA12FS-ADKA
MINISPLIT |  | 1 TON | 1 | 1 TON | R-22 | 1(220V) | YORK | YSDA12FS-ADKA
| C.S. SAN FELIPE | 12,000 BTU | 1 | 12,000 BTU |  | SIN INFORMACIÓN | MIRAGE | MMS-12211B
|  | 12,000 BTU | 1 | 12,000 BTU | R-22 | SIN INFORMACIÓN | MIRAGE | EAF121B
|  | 12,000 BTU | 1 | 12,000 BTU | R-410-A | SIN INFORMACIÓN | CARRIER | 40PRC123AE
|  | 12,000 BTU | 1 | 12,000 BTU | R-410-A | SIN INFORMACIÓN | MIRAGE | CLF121D
|  | 12,000 BTU | 1 | 12,000 BTU | R-22 | SIN INFORMACIÓN | YORK | YHDA12FSADK
|  | 24,000 BTU | 1 | 24,000 BTU | R-22 | SIN INFORMACIÓN | LG | SJ242CD
|  | 12,000 BTU | 1 | 12,000 BTU | R-22 | SIN INFORMACIÓN | MIRAGE | CAF 121B
|  | 24,000 BTU | 1 | 24,000 BTU | R-410-A | SIN INFORMACIÓN | MIRAGE | CLF261D
|  | 12,000 BTU | 1 | 12,000 BTU | R-22 | SIN INFORMACIÓN | MIRAGE | EAF261B
|  | 12,000 BTU | 1 | 12,000 BTU | R-22 | SIN INFORMACIÓN | MIRAGE | CAF 121B
|  |  | 1 | 0 | R-22 | SIN INFORMACIÓN | YORK | DH090C00A2AAA6
|  |  | 1 | 0 |  | SIN INFORMACIÓN | YORK | DH090C00A2AAA6B
|  |  | 1 | 0 | R-410-A | SIN INFORMACIÓN | YORK | RAS091H0AADA
|  |  | 1 | 0 | R-410-A | SIN INFORMACIÓN | CARRIER | PAJ36000DK000A1
|  |  | 1 | 0 | R-22 | SIN INFORMACIÓN | MILLER | PC036-1
|  |  | 1 | 0 | R-410-A | SIN INFORMACIÓN | CARRIER | RHS090H0AA0A
PAQUETE | C.S. GUADALUPE VICTORIA (KM 43) | 5 TON | 1 | 5 TON | R-22 | 1 | YORK | N/A
PAQUETE |  | N/A | 1 | N/A | R-410-A | 3(208/230V) | RHEEM | AKL-8090CL 000
PAQUETE |  | N/A | 1 | N/A | R-22 | 1(208/230V) | YORK | D1EM048A06C
PAQUETE |  | N/A | 1 | N/A | R-22 | 1(208/230V) | YORK | DIEM036A06C
PAQUETE |  | N/A | 1 | N/A | R-410-A | 1(208/230V) | B-AIR | BAP140601CM
PAQUETE |  | N/A | 1 | N/A | R-410-A | 1(208/230V) | B-AIR | BAP140601CM
PAQUETE |  | N/A | 1 | N/A | R-410-A | 1(208/230V) | B-AIR | BAP140601CM
PAQUETE |  | N/A | 1 | N/A | R-410-A | 1(208/230V) | B-AIR | BAP140601CM
PAQUETE |  | 59,000 BTU | 1 | 59,000 BTU | R-410-A | 1(208/230V) | CARRIER | 50TC-A06A2A5A0A0A0
PAQUETE |  | N/A | 1 | N/A | R-410-A | 1 | B-AIR | BAP14D481CM
PAQUETE |  | N/A | 1 | N/A | R-410-A | 1 | B-AIR | BAP140481CM
PAQUETE |  | 5 TON | 1 | 5 TON | R-22 | 1 | TORK | N/A
PAQUETE |  | 86,000 BTU | 1 | 86,000 BTU | R-22 | 3(208/230V) | YORK | DM090C00A2AAA1A
PAQUETE |  | N/A | 1 | N/A | R-22 | 3(208/230V) | CARRIER | 50HJQ008---521--
PAQUETE |  | 5 TON | 1 | 5 TON | R-22 | 1(220V) | YORK | N/A
PAQUETE |  | 34,600 BTU | 1 | 34,600 BTU | R-410-A | 1(208/230V) | CARRIER | 50TCA04A2A5A0A0A0
PAQUETE |  | 45,0000 BTU | 1 | 45,0000 BTU | R-410-A | 3(208/230V) | CARRIER | 50TC-A05A2A5A0A0A0
PAQUETE |  | 70,000 BTU | 1 | 70,000 BTU | R-410-A | 3(208/230V) | CARRIER | 50TC-A07A2A5A0A0A0
PAQUETE |  | 45,0000 BTU | 1 | 45,0000 BTU | R-410-A | 3(208/230V) | CARRIER | 50TCA05A2A5A0A0A0
MINISPLIT |  | 1 TON | 1 | 1 TON | R-22 | 1(230V) | B-AIR | BA-18CC3F120L21
PAQUETE | C.S. NUEVO LÉON | 55,000 BTU | 1 | 55,000 BTU | R-410-A | 1(208/230V) | CARRIER | PAJB60000K000A1
PAQUETE |  | N/A | 1 | N/A | R-22 | 1(208/230V) | CARRIER | 50HJ--006---331--
PAQUETE |  | 54,000 BTU | 1 | 54,000 BTU | R-410-A | 1(208/230V) | CARRIER | 502P060---30--
MINISPLIT |  | 1 TON | 1 | 1 TON | R-22 | 1(220V) | TRANE | 2TTK0512E1000AA
VENTANA | C.S. ESTACIÓN DELTA | 16,134.5 BTU | 1 | 16,134.5 BTU | R-22 | 1(230V) | YORK | YCUSC18-6R
VENTANA |  | 8,000 BTU | 1 | 8,000 BTU | R-22 | 1 | LG | HBLG8004R
PAQUETE |  | N/A | 1 | N/A | R-410-A | 1(208V) | TRANE | MTZH06013XXAXXXL
MINISPLIT |  | 2 TON | 1 | 2 TON | R-22 | 1(220V) | BAIR | BA-24C63F230L21
MINISPLIT |  | 2 TON | 1 | 2 TON | R-22 | 1(220V) | BAIR | BA-24C63F230L21

## CONCENTRADO
RELACIÓN EQUIPOS DE AIRE ACONDICIONADO (J1, J2, J3, J4, OF. CENTRAL, UNEME, HGR, LESP)
|  | Descripción | Ubicación | Capacidad | Gas Refrigerante | Voltaje | Marca | Modelo | Serie
| HOSPITAL GRAL ROSARITO | Unidad de paquete | Oficinas de Gobierno |  |  |  | TRANE | WCD180B30AHA
|  | Unidad de paquete | Consultorios |  |  |  | TRANE | WSC090A3R0A04GL21
|  | Unidad de paquete | Residencia Médica 2 |  |  |  | TRANE | TWK518X10EAA
|  | Unidad de paquete | Residencia Médica 1 |  |  |  | TRANE | TWK518X10EAA
|  | Unidad de paquete | Informática |  |  |  | TRANE | WSCO36A3ROAO4GL
|  | Unidad de paquete | Comedor y Cocina |  |  |  | TRANE | WSCO60A3ROA1X
|  | Unidad de paquete | Laboratorio |  |  |  | TRANE | WSCO60A3ROAIX
|  | Unidad de paquete | Aislado Urgencias |  |  |  | TRANE | WSCO60A3ROA1U
|  | Unidad de paquete | Urgencias |  |  |  | TRANE | WSCO60A3ROA04GL
|  | Unidad de paquete | Recepción de Urgencias |  |  |  | TRANE | WSCO60A3ROA1X
|  | Unidad de paquete | Sala de Expulsión |  |  |  | TRANE | WSCO36A3ROA1U
|  | Unidad de paquete | Quirófano 2 |  |  |  | TRANE | WSCO36A3ROA1U
|  | Unidad de paquete | Aislado 2 |  |  |  | TRANE | WSCO36A3ROA1U
|  | Unidad de paquete | Aislado 1 |  |  |  | TRANE | WSCO36A3ROA1U
|  | Unidad de paquete | Cuarto 4 y 5 |  |  |  | TRANE | WSCO36A3ROA4GL
|  | Unidad de paquete | Banco de Sangre |  |  |  | YORK | B2HZ060A06A
|  | Unidad minisplit | Farmacia |  |  |  | MIRAGE | SMCC1211X
|  | Unidad minisplit | Vacunas |  |  |  | LENNOX | KFRS51-18GW-118-E1
|  | Unidad de paquete | Quirófano 2 |  |  |  | TRANE | WSCO36A3ROA1U
|  | Unidad de paquete | Aislado 2 |  |  |  | TRANE | WSCO36A3ROA1U
|  | Descripción | Ubicación | Capacidad | Gas Refrigerante | Voltaje | Marca | Modelo | Serie
| LABORATORIO ESTATAL DE SALUD PÚBLICA | Unidad tipo paquete | Azotea (comedor) | 5 toneladas | R410 | 220 | TRANE | 4TCY4060A3000BA | 182812317L
|  | Unidad tipo paquete | Azotea (pasillos área técnica) | 10 toneladas | R410 | 220 | DAYKIN | DCC120XX3VXXXAB | 1907246298
|  | Unidad tipo paquete | Azotea (administrativa) | 7 1/2 toneladas | R410 | 220 | TRANE | TSC090H3E0A0200B000000000000000C00000000 | 202014016L
|  | Unidad tipo paquete | Azotea (sala de espera) | 7 1/2 toneladas | R410 | 220 | TRANE | TSC090HE0A22 | 205112550L
|  | Unidad tipo dividido | Azotea (bioterio) | 7 1/2 toneladas (manejadora) | R22 | 220 | YORK | LA090C00A6AAA1B | NOF8028310
|  | Unidad tipo dividido | Azotea (bioterio) | 7 1/2 toneladas (condensadora) | R22 | 220 | YORK | HA090C00A2AAA1A | NOG8073442
|  | Unidad tipo paquete | Azotea (sala de juntas) | 3 toneladas | R410 | 220 | CARRIER (UL) | NZAE36AKA | X064083478
|  | Unidad tipo paquete | Azotea (vectores extensión del laboratorio) | 4 toneladas | R410 | 220 | CARRIER | PAJ348000K000A1 | X112695983
|  | Unidad tipo minisplit | Azotea (cuarto eléctrico) | 2 toneladas | R410 | 220 | TRANE | 4TTK1524A1L00AA | 190477Z22924YCP0046
|  | Unidad tipo minisplit | Azotea (preparación de medios) | 2 toneladas | R410 | 220 | TRANE | 4TTK1524A1L00AA | 190477Z22924YCP0130
|  | Unidad tipo minisplit | Azotea (almacén general) | 3 toneladas | R410 | 220 | LENNOX | LM036C0-100P432 | 5281D86963
|  | Unidad tipo minisplit | Azotea (sait o servidor) | 1 toneladas | R410 | 220 | WESTINGHOUSE | WWSTC212F | 2019-W-0519-OD-02-1031
|  | Unidad tipo minisplit | Azotea (coordinación) | 1 toneladas | R410 | 220 | TRANE | X2101T01221C0056 | X2101T01220C0183
|  | Unidad tipo minisplit | Azotea (biología molecular r.s.) | 1 toneladas | R410 | 220 | TRANE | X2101T01221C0188 | X2101T01220C0693
|  | Unidad tipo minisplit | Azotea (incubadoras) | 2 toneladas | R410 | 220 | TRANE | 4TTK1524A1L00AA | 200117Z58724YCP0002
|  | Unidad tipo minisplit | Azotea (lavado y esterilización) | 3 toneladas | R410 | 220 | TRANE | X2101T03020C0016 | X2101T03021C0012
|  | Unidad tipo minisplit | Azotea (cultivo de tuberculosis) | 2 toneladas | R410 | 220 | WESTINGHOUSE | WWSTC224F | L-2019-W-0319-OD-04-0163
|  | Unidad tipo minisplit | Azotea (pruebas especiales) | 2 toneladas | R410 | 220 | B AIR | BA241CMEA | BA241CMEA1307010026
|  | Unidad tipo minisplit | Azotea (biología molecular r.s. master mix) | 1 toneladas | R410 | 220 | TRANE | X2102T01221C0200 | X2102T01220C0817
|  | Unidad tipo minisplit | Azotea (serología) | 1 1/2 toneladas | R410 | 220 | B AIR | BAM181CMEA | BAM181CMEA1603010168
|  | Unidad tipo minisplit | Azotea (bacteriología) | 2 toneladas | R410 | 220 | TRANE | 4TTK1524A1L00AA | 190477Z22924YCOP0057
|  | Unidad tipo minisplit | Azotea (cuarto de autoclaves) | 2 toneladas | R410 | 220 | MIDEA | M-24HDA | 241123676066323O150027
|  | Unidad tipo minisplit | Azotea (microbiología 1) | 1 1/2 toneladas | R410 | 220 | LENNOX | LXGSCTC018100P2X | 123350098200CA130029
|  | Unidad tipo minisplit | Azotea (microbiología 2) | 1 1/2 toneladas | R410 | 220 | LENNOX | LXGSCTC018100P2X | NO VISIBLE
|  | Unidad tipo minisplit | Azotea (tuberculosis administrativa) | 1 toneladas | R410 | 220 | TRANE | X2101T01221C0073 | X2101T01220C0123
|  | Unidad tipo minisplit | Azotea (tuberculosis area de proceso) | 1 toneladas | R410 | 220 | TRANE | X2101T01221C0044 | X2101T01220C0202
|  | Unidad tipo minisplit | Azotea (toma de muestras) | 2 toneladas | R410 | 220 | TRANE | 4TTK1524A1L00AA | 200477Z59424YCP0288
|  | Unidad tipo minisplit | Azotea (cuarto de r.p.b.i.) | 2 toneladas | R410 | 220 | WESTINGHOUSE | WWSTE212F | L-2019-W-0519-ID02-0669
|  | Unidad tipo minisplit | Azotea (biología molecular v.h.p. 2) | 2 toneladas | R410 | 220 | CARRIER | 40PRQ243A-C | NO VISIBLE
|  | Unidad tipo minisplit | Azotea (biología molecular v.p.h.) | 2 toneladas | R410 | 220 | CARRIER | 40PRQ243A-E | 340512090088119017O433
|  | Unidad tipo minisplit | Azotea (bioterio) | 1 toneladas | R410 | 220 | AURUS | ARU-H12A2/OF | SIN NÚMERO DE SERIE
|  | Unidad tipo minisplit | Azotea (biología molecular riesgo sanitario) | 2 toneladas | R410 | 220 | AURUS | ARU-24A2/OF | SIN NÚMERO DE SERIE
|  | Unidad tipo minisplit | Azotea (lavado y esterilización) | 3 toneladas | R410 | 220 | LENNOX | MAN:LM036CO-100P432 / COND:LM036CO100P432 | MAN:S2821D05908 / COND:S2821D56017
|  | Unidad tipo chiller de | Azotea (biología molecular 2) | 10 toneladas | R410 |  | MCQUAY | MAC10GC | 1JLTQ000459
|  | Unidad tipo chiller de | Azotea (biología molecular 2) | 10 toneladas (manejadora) | R410 |  | DAYKIN | CAH00414 | FBOU150200414
|  | Unidad tipo chiller de | Azotea (tuberculosis) | 10 toneladas | R410 |  | DAIKYN | UAL120 | 15758000101
|  | Unidad tipo chiller de | Azotea (tuberculosis) | 10 toneladas (manejadora) | R410 |  | CARRIER | 39MW03WW025B4023XPE | 2118U35513
|  | Descripción | Ubicación | Capacidad | Gas Refrigerante | Voltaje | Marca | Modelo | Serie
| OFICINA CENTRAL | Unidad dividida tipo fan n´ coil | Of. Central Azotea Modulo A | 5 TONELADAS | R410 | 220 | LENNOX | 13ACX060-230 FCMD060 | 1914L19652
|  | Unidad dividida tipo fan n´ coil | Of. Central Azotea Modulo A | 5 TONELADAS | R410 | 220 | LENNOX | 13ACX060-230 FCMD060 | 1914L19410
|  | Unidad dividida tipo fan n´ coil | Of. Central Azotea Modulo A | 4 TONELADAS | R410 | 220 | LENNOX | 13ACX048-230 FCMD048 | 1914M23197
|  | Unidad dividida tipo fan n´ coil | Of. Central Azotea Modulo A | 3 TONELADAS | R410 | 220 | LENNOX | 13ACX036-230 FCMD036 | 1914K59813
|  | Unidad dividida tipo fan n´ coil | Of. Central Azotea Modulo A | 4 TONELADAS | R410 | 220 | LENNOX | 13ACX048-230 FCMD048 | 1914M23257
|  | Unidad dividida tipo fan n´ coil | Of. Central Azotea Modulo A | 2.5 TONELADA | R410 | 220 | LENNOX | 13ACX030-230 FCMD030 | 1914L32637
|  | Unidad dividida tipo fan n´ coil | Of. Central Azotea Modulo A | 2.5 TONELADA | R410 | 220 | LENNOX | 13ACX030-230 FCMD030 | 1914L24807
|  | Unidad dividida tipo fan n´ coil | Of. Central Azotea Modulo A | 5 TONELADAS | R410 | 220 | LENNOX | 13ACX060-230 FCMD060 | 1914L16659
|  | Unidad dividida tipo fan n´ coil | Of. Central Azotea Modulo A | 2 TONELADAS | R410 | 220 | LENNOX | 13ACX024-230 FCMD024 | 1914K53437
|  | Unidad dividida tipo fan n´ coil | Of. Central Azotea Modulo A | 5 TONELADAS | R410 | 220 | LENNOX | 13ACX060-230 FCMD060 | 1914L19712
|  | Unidad dividida tipo fan n´ coil | Of. Central Azotea Modulo A | 4 TONELADAS | R410 | 220 | LENNOX | 13ACX048-230 FCMD048 | 1914M23164
|  | Unidad dividida tipo fan n´ coil | Of. Central Azotea Modulo A | 4 TONELADAS | R410 | 220 | LENNOX | 13ACX048-230 FCMD048 | 1914M23166
|  | Unidad dividida tipo fan n´ coil | Of. Central Azotea Modulo AA | 5 TONELADAS | R410 | 220 | LENNOX | 13ACX060-230 FCMD060 | 1914L19699
|  | Unidad dividida tipo fan n´ coil | Of. Central Azotea Modulo AA | 5 TONELADAS | R410 | 220 | LENNOX | 13ACX060-230 FCMD060 | 1914L19653
|  | Unidad dividida tipo fan n´ coil | Of. Central Azotea Modulo AA | 4 TONELADAS | R410 | 220 | LENNOX | 13ACX048-230 FCMD048 | 1914M23265
|  | Unidad dividida tipo fan n´ coil | Of. Central Azotea Modulo AA | 5 TONELADAS | R410 | 220 | LENNOX | 13ACX060-230 FCMD060 | 1914L19687
|  | Unidad dividida tipo fan n´ coil | Of. Central Azotea Modulo AA | 4 TONELADAS | R410 | 220 | LENNOX | 13ACX048-230 FCMD048 | 1914M23168
|  | Unidad dividida tipo fan n´ coil | Of. Central Azotea Modulo AA | 4 TONELADAS | R410 | 220 | LENNOX | 13ACX048-230 FCMD048 | 1914M23189
|  | Unidad dividida tipo fan n´ coil | Of. Central Azotea Modulo B | 3 TONELADAS | R410 | 220 | LENNOX | 13ACX036-230 FCMD036 | 1914K59824
|  | Unidad dividida tipo fan n´ coil | Of. Central Azotea Modulo B | 5 TONELADAS | R410 | 220 | LENNOX | 13ACX060-230 FCMD060 | 1914L19622
|  | Unidad dividida tipo fan n´ coil | Of. Central Azotea Modulo B | 3 TONELADAS | R410 | 220 | LENNOX | 13ACX036-230 FCMD036 | 1914K59604
|  | Unidad dividida tipo fan n´ coil | Of. Central Azotea Modulo B | 3 TONELADAS | R410 | 220 | LENNOX | 13ACX036-230 FCMD036 | 1914K59812
|  | Unidad dividida tipo fan n´ coil | Of. Central Azotea Modulo B | 4 TONELADAS | R410 | 220 | LENNOX | 13ACX048-230 FCMD048 | 1914M20781
|  | Unidad dividida tipo fan n´ coil | Of. Central Azotea Modulo B | 5 TONELADAS | R410 | 220 | LENNOX | 13ACX060-230 FCMD060 | 1914L19700
|  | Unidad dividida tipo fan n´ coil | Of. Central Azotea Modulo B | 2 TONELADAS | R410 | 220 | LENNOX | 13ACX024-230 FCMD024 | 1914K53411
|  | Unidad dividida tipo fan n´ coil | Of. Central Azotea Modulo B | 4 TONELADAS | R410 | 220 | LENNOX | 13ACX048-230 FCMD048 | 1914L08212
|  | Unidad dividida tipo fan n´ coil | Of. Central Azotea Modulo B | 2 TONELADAS | R410 | 220 | LENNOX | 13ACX024-230 FCMD024 | 1914K53420
|  | Unidad dividida tipo fan n´ coil | Of. Central Azotea Modulo B | 4 TONELADAS | R410 | 220 | LENNOX | 13ACX048-230 FCMD048 | 1914M23258
|  | Unidad dividida tipo fan n´ coil | Of. Central Azotea Modulo B | 2 TONELADAS | R410 | 220 | LENNOX | 13ACX024-230 FCMD024 | 1914K53438
|  | Unidad dividida tipo fan n´ coil | Of. Central Azotea Modulo B | 2.5 TONELADA | R410 | 220 | LENNOX | 13ACX030-230 FCMD030 | 1914L24816
|  | Unidad dividida tipo fan n´ coil | Of. Central Azotea Modulo B | 2 TONELADAS | R410 | 220 | LENNOX | 13ACX024-230 FCMD024 | 1914K53409
|  | Unidad dividida tipo fan n´ coil | Of. Central Azotea Modulo B | 4 TONELADAS | R410 | 220 | LENNOX | 13ACX048-230 FCMD048 | 1914L08063
|  | Unidad dividida tipo fan n´ coil | Of. Central Azotea Modulo B | 5 TONELADAS | R410 | 220 | LENNOX | 13ACX060-230 FCMD060 | 1914L19715
|  | Unidad dividida tipo fan n´ coil | Of. Central Azotea Modulo B | 5 TONELADAS | R410 | 220 | LENNOX | 13ACX060-230 FCMD060 | 1914L19706
|  | Unidad dividida tipo fan n´ coil | Of. Central Azotea Modulo B | 5 TONELADAS | R410 | 220 | LENNOX | 13ACX060-230 FCMD060 | 1914L19710
|  | Unidad dividida tipo fan n´ coil | Of. Central Azotea Modulo B | 2 TONELADAS | R410 | 220 | LENNOX | 13ACX024-230 FCMD024 | 1914K53427
|  | Unidad dividida tipo fan n´ coil | Of. Central Azotea Modulo B | 4 TONELADAS | R410 | 220 | LENNOX | 13ACX048-230 FCMD048 | 1914M23170
|  | Unidad dividida tipo fan n´ coil | Of. Central Azotea Modulo B | 4 TONELADAS | R410 | 220 | LENNOX | 13ACX048-230 FCMD048 | 1914M23199
|  | Unidad dividida tipo fan n´ coil | Of. Central Azotea Modulo B | 2 TONELADAS | R410 | 220 | MIRAGE | CXF261D | CXF261D8081404918
|  | Unidad dividida tipo fan n´ coil | Of. Central Azotea Modulo B | 5 TONELADAS | R410 | 220 | MIDEA | ROOFTOP | C703018660317123400005
|  | Unidad dividida tipo fan n´ coil | Of. Central Azotea Modulo B | 2 TONELADAS | R410 | 220 | LENNOX | 13ACX024-230 FCMD024 | 1914K53433
|  | Unidad dividida tipo fan n´ coil | Of. Central Azotea Modulo B | 5 TONELADAS | R410 | 220 | LENNOX | 13ACX060-230 FCMD060 | 1914L19708
|  | Unidad dividida tipo fan n´ coil | Of. Central Azotea Modulo C | 4 TONELADAS | R410 | 220 | LENNOX | 13ACX048-230 FCMD048 | 1914L08408
|  | Unidad dividida tipo fan n´ coil | Of. Central Azotea Modulo C | 4 TONELADAS | R410 | 220 | LENNOX | 13ACX048-230 FCMD048 | 1914L08401
|  | Unidad dividida tipo fan n´ coil | Of. Central Azotea Modulo C | 4 TONELADAS | R410 | 220 | LENNOX | 13ACX048-230 FCMD048 | 1914L08402
|  | Unidad dividida tipo fan n´ coil | Of. Central Azotea Modulo C | 3 TONELADAS | R410 | 220 | LENNOX | 13ACX036-230 FCMD036 | 1914K59819
|  | Unidad dividida tipo fan n´ coil | Of. Central Azotea Modulo C | 3 TONELADAS | R410 | 220 | LENNOX | 13ACX036-230 FCMD036 | 1914K59498
|  | Unidad dividida tipo fan n´ coil | Of. Central Azotea Modulo C | 5 TONELADAS | R410 | 220 | LENNOX | 13ACX060-230 FCMD060 | 1914L14115
|  | Unidad dividida tipo fan n´ coil | Of. Central Azotea Modulo C | 2 TONELADAS | R410 | 220 | PRIME | CMPRC242-T2 | L2019T0719004062
|  | Unidad dividida tipo fan n´ coil | Of. Central Azotea Modulo C | 5 TONELADAS | R410 | 220 | LENNOX | 13ACX060-230 FCMD060 | 1914L19711
|  | Unidad dividida tipo fan n´ coil | Of. Central Azotea Modulo C | 4 TONELADAS | R410 | 220 | LENNOX | 13ACX048-230 FCMD048 | 1914L18352
|  | Unidad dividida tipo fan n´ coil | Of. Central Azotea Modulo C | 5 TONELADAS | R410 | 220 | LENNOX | 13ACX060-230 FCMD060 | 1914L19704
|  | Unidad dividida tipo fan n´ coil | Of. Central Azotea Modulo C | 2 TONELADAS | R410 | 220 | LENNOX | 13ACX024-230 FCMD024 | 1914K53425
|  | Unidad dividida tipo fan n´ coil | Of. Central Azotea Modulo C | 4 TONELADAS | R410 | 220 | LENNOX | 13ACX048-230 FCMD048 | 1914L18371
|  | Unidad dividida tipo fan n´ coil | Of. Central Azotea Modulo C | 4 TONELADAS | R410 | 220 | LENNOX | 13ACX048-230 FCMD048 | 1914L08133
|  | Unidad dividida tipo fan n´ coil | Of. Central Azotea Modulo C | 4 TONELADAS | R410 | 220 | LENNOX | 13ACX048-230 FCMD048 | 1914M23262
|  | Unidad dividida tipo fan n´ coil | Of. Central Azotea Modulo C | 4 TONELADAS | R410 | 220 | LENNOX | 13ACX048-230 FCMD048 | 1914L08066
|  | Unidad dividida tipo fan n´ coil | Of. Central Azotea Modulo C | 4 TONELADAS | R410 | 220 | LENNOX | 13ACX048-230 FCMD048 | 1914L08104
|  | Unidad dividida tipo fan n´ coil | Of. Central Azotea Modulo C | 4 TONELADAS | R410 | 220 | LENNOX | 13ACX048-230 FCMD048 | 1914M23183
|  | Unidad dividida tipo fan n´ coil | Of. Central Azotea Modulo C | 4 TONELADAS | R410 | 220 | LENNOX | 13ACX048-230 FCMD048 | 1914M23183
|  | unidad tipo minisplit | Of. Central Azotea (SITE) | 2 TONELADAS | R410 | 220 | TRANE | MAN:4MCW052H1000AA - COND:4TTK0524H1L00AA | 63229985257
|  | unidad tipo minisplit | Of. Central Azotea (SITE) | 3 TONELADAS | R410 | 220 | LENNOX | LM036CO-100P432 | S2820B50695
|  | Descripción | Ubicación | Capacidad | Gas Refrigerante | Voltaje | Marca | Modelo | Serie
| UNEME | Unidad tipo minisplit | SITE | 2 TON | R140A | 220 | TRANE | 2MCW0524G1000CA | 6322994409
|  | Unidad tipo minisplit | TOMOGRAFO | 2 TON | R22 | 220 | AUX | ASW24B2SUB | SIN NÚMERO
|  | Unidad tipo minisplit | PLANEACION FISICA MEDICA | 2 TON | R410A | 220 | DUVENTUS | OVX9M241F001 | IVX9MM241FOO1060466
|  | Unidad tipo minisplit | CASETA SEGURIDAD | 3 TON | R410A | 220 | LENNOX | LM036C0-100P432 | 63229981704
|  | Unidad tipo paquete | ADMINISTRACION | 10 TON | R22 | 220 | TRANE | WSC120A3R0A23 | 701101383L
|  | Unidad tipo paquete | RECUPERACION RADIOTERAPIA | 10 TON | R22 | 220 | TRANE | WSC120A3RCA23 | 6471020797
|  | Unidad tipo paquete | QUIMIOTERAPIA | 15 TON | R22 | 220 | TRANE | WCH150B300GB | 702100526D
|  | Unidad tipo paquete | RECEPCION | 15 TON | R22 | 220 | TRANE | WCH150B300GB | 70210049ID
|  | Unidad tipo paquete | FISICA MEDICA | 7.5 TON | R22 | 220 | TRANE | WSC09A3R029 | 702103284L
|  | Unidad tipo paquete | LUDOTECA | 5 TON | R22 | 220 | TRANE | WSC06043R0A27 | 703101295L
|  | Unidad tipo paquete | CONSULTORIOS | 5 TON | R410A | 220 | TRANE | 4TCC3048A3000 | BA141012331L
|  | Unidad tipo chiller | ACELERADOR LINEAL | 10 TON | R404A | 220 | FILTRINE | PCP-75OG-96A-WP | 9008110
|  | Unidad tipo chiller | AREA DE MEZCLAS | 6 TON | R22 | 220 | INTENSITY | 1CHS-120KC-5 | C703244890915918
|  | Unidad manejadora (chiller) | ACELERADOR | 10 TON | R22 | 220 | CARRIER | 38ARB014501 | 210000411
|  | Unidad manejadora (chiller) | BRAQUITERAPIA | 6 TON | R140A | 220 | CARRIER | 24SBB336A510 | 210000412
|  | Descripción | Ubicación | Capacidad | Gas Refrigerante | Voltaje | Marca | Modelo | Serie
JURISDICCIÓN I MEXICALI (J1) | CAPACITS | Unidad tipo paquete |  | 6 TONELADAS | R-410-A | 230 V~ | TRANE | MTZH06013XXAXXXL
|  | Unidad tipo minisplit |  | 1 TONELADA | R-22 | 230 V~ | YORK | IHDA12FS/ADK
|  | Unidad tipo minisplit |  | 1 TONELADA | R-22 | 230 V~ | YORK | IHDA12FS/ADK
|  | Unidad tipo minisplit |  | 1 TONELADA | R-22 | 230 V~ | YORK | IHDA12FS/ADK
|  | Unidad tipo portatil |  | 1 TONELADA | R-22 | 230 V~ | YORK | PA5A-12FD-A
| C.S. LÁZARO CÁRDENAS | Unidad tipo minisplit |  | 2 TONELADAS | R-22 | 230 V~ | LENNOX | LM234CO-100T P232-X
|  | Unidad tipo minisplit |  | 2 TONELADAS | R-22 | 230 V~ | LENNOX | LM234CO-100T P232-X
|  | Unidad tipo minisplit |  | 2 TONELADAS | R-22 | 230 V~ | YORK | ISDA24FS1ADK
|  | Unidad tipo minisplit |  | 1 TONELADA | R-22 | 230 V~ | YORK | IYUDA12FSIADKA
|  | Unidad tipo minisplit |  | 1 TONELADA | R-22 | 230 V~ | YORK | IYUDA12FSIADKA
|  | Unidad tipo paquete |  | 6 TONELADAS | R-410-A | 230 V~ | TRANE | ATC14160A3000BA
|  | Unidad tipo minisplit |  | 1 TONELADA | R-22 | 230 V~ | MIRAGE | CFF121B
|  | Unidad tipo minisplit |  | 2 TONELADAS | R-22 | 230 V~ | AUX | AS24B2/B
| C.S. GONZALEZ ORTEGA | Unidad tipo paquete |  | N/A | R-22 |  | YORK | SJ060C00AIAAA1A
|  | Unidad tipo paquete |  | 7 TONELADAS | R410A |  | CARRIER | 50TC-A08A1A5A0A0A0
|  | Unidad tipo minisplit |  | 1 TONELADA | R410A |  | AUX | ASW-12A2/FFR1
|  | Unidad tipo minisplit |  | 1 TONELADA | R410A | 230 | AUX | ASW-12A2/FFR1
|  | Unidad tipo paquete |  | 3 TONELADA | R-22 | 230 | WESTINGHOUSE | UT036AAS
|  | Unidad tipo paquete |  | 4.5 TONELADAS | R410A |  | CARRIER | PAJ360000K000A1
|  | Unidad tipo paquete |  | 4.5 TONELADAS | R410A | 230 | CARRIER | 502PC060---00--
|  | Unidad tipo minisplit |  | 1 TONELADA | R-22 | 230 | MIRAGE | C0FI2IT
|  | Unidad tipo paquete |  | 7.5 TONELADAS | R-22 | 230 | YORK | DH090C00A2AAACB
|  | Unidad tipo minisplit |  | 1 TONELADA | R-22 |  | LG | SJ122C0
|  | Unidad tipo minisplit |  | 1 TONELADA | R-22 |  | LG | SJ122C0
|  | Unidad tipo minisplit |  | 1 TONELADA | R-410A |  | CARRIER | 40PRC123A-E 38PRC123A-C COMPRESOR
| C.S. CIPRES | Unidad tipo paquete |  | N/A | R-22 |  | TRANS | TCC060F100BA
|  | Unidad tipo paquete |  | N/A | R-22 |  | YORK | NM060C00A1AAA1A
|  | Unidad tipo paquete |  | N/A | R-22 |  | YORK | NM036CC0A1AAA1A
|  | Unidad tipo minisplit |  | 1 TONELADA | R-22 |  | MIDEA | M12CDLA
|  | Unidad tipo minisplit |  | 1 TONELADA | R-22 |  | TRANE | 2MCW0512C1000CA (EVAPORADOR) 2TTK0512G1P00CA (CONDENSADOR)
|  | Unidad tipo minisplit |  | N/A | N/A |  | TRANE | 2MCW852461000CA (EVAPORADOR) 2TTK0524GIL00CA (CONDENSADOR)
|  | Unidad tipo minisplit |  | 2 TONELADAS | R-22 |  | LENNOX | N/A
|  | Unidad de ventana |  | 1 TONELADA | R-22 |  | YORK | QK164KBK (COMPRESOR)
|  | Unidad de ventana |  | 1 TONELADA | R-22 |  | YORK | QK164KBK (COMPRESOR)
| C.S. RIVERA CAMPESTRE | Unidad tipo minisplit |  | 2 TONELADAS | R-22 |  | LG | M242CK
|  | Unidad tipo minisplit |  | 2 TONELADAS | R-22 |  | AUX | 5ARCODE
|  | Unidad tipo paquete |  | 5 TONELADAS | R-410A |  | N/A | N/A
|  | Unidad tipo paquete |  | 5 TONELADAS | R-410A |  | N/A | N/A
|  | Unidad tipo minisplit |  | 1 TONELADAS | R-22 |  | PRIME | CMPRC122-L
|  | Unidad tipo minisplit |  | 1 TONELADAS | R-410A |  | AURUS | AURUS-12A2/OF
| C.S. HIDALGO | Unidad tipo paquete |  | 7.5 TONELADAS | R-22 |  | YORK | DH090C00A2AAA6B | AOD8782570
|  | Unidad tipo paquete |  | 7.5 TONELADAS | R-22 |  | YORK | SJ060C00A1AA1A | N/A
|  | Unidad tipo minisplit |  | 2 TONELADAS | N/A |  | WESTINGHOUSE | N/A | N/A
|  | Unidad tipo minisplit |  | 1 TONELADA | R-22 |  | MIRAGE | SMCC1221C | N/A
|  | Unidad tipo minisplit |  | 2 TONELADAS | R-22 |  | MIRAGE ABSOLUT | SM2621X | N/A
|  | Unidad tipo minisplit |  | 1 TONELADA | R-22 |  | AUX | AS-12A1HSA | N/A
|  | Unidad tipo minisplit |  | 2 TONELADAS | R-22 |  | MIRAGE ABSOLUT | SM2621X | N/A
| C.S. VICENTE GUERRERO | PAQUETE |  | 4 TONELADAS | R-410-A |  | WESTINGHOUSE | N/A | N/A
|  | PAQUETE |  | 5 TONELADAS | R-22 |  | YORK | SJ060C09A1AAA1A | N0E9757797
|  | MINISPLIT |  | 2 TONELADAS | R-22 |  | LENNOX | LM024CO-100P232-X | N/A
|  | MINISPLIT |  | 2 TONELADAS | R-22 |  | LENNOX | LM024CO-100P232-X | N/A
|  | MINISPLIT |  | 2 TONELADAS | R-410-A |  | AUX | ASW-24B2/FFR2 | A21239714103W00582
|  | MINISPLIT |  | 2 TONELADAS | R-22 |  | LENNOX | LM024CO-100P232-X | N/A
|  | MINISPLIT |  | 1 TONELADA | R-410-A |  | AUX | ASW-12A2/FFR2 | A21029712402W01140
|  | MINISPLIT |  | 1 TONELADA | R-22 |  | MIRAGE | CFF121B | N/A
|  | MINISPLIT |  | 1 TONELADA | R-410-A |  | AUX | ASWH12A2/FFR2 | A22449712403W01352
|  | MINISPLIT |  | 1 TONELADA | R-22 |  | AUX | AS-12A2/HSA | N/A
|  | MINISPLIT |  | 1 TONELADA | R-410-A |  | AUX | ASW-12A2/FFR2 | A21029706203W04876
| C.S. PROGRESO | PAQUETE |  | 3 TON | R-22 |  | LG | LK-0325CC | 3850A20250
|  | PAQUETE |  | 4 TON | R-22 |  | MILLER | N/A | N/A
|  | PAQUETE |  | 5 TON | R-22 |  | BECERRIL LG | LK-0525CC | N/A
|  | MINISPLIT |  | 2 TON | R-22 |  | MIRAGE | SMCC2521X | N/A
|  | MINISPLIT |  | 2 TON | R-22 |  | MIRAGE | SMCC2621X | N/A
|  | MINISPLIT |  | 1/2 TON | R-22 |  | MIRAGE | CDF181T | CDF181T514070
|  | MINISPLIT |  | 1 TON | R-410-A |  | WESTHINGHOUSE | WCHXM-17KR1 | N/A
|  | VENTANA |  | 1 TON | R-22 |  | LG | W242CM | II1TKK02189
| C.S. SANTA ISABEL | PAQUETE |  | 5 TON | R-410-A |  | TRANE | 4TCC3060A3000AA | 83143SN9H
|  | PAQUETE |  | 5 TON | R-410-A |  | TRANE | 4TCC3060A3000AA | 8323RJW9H
|  | PAQUETE |  | 3 TON | R-410-A |  | TRANE | 4TCC3036A3000AB | 8323MJO9H
|  | PAQUETE |  | 5 TON | R-410-A |  | TRANE | 4TCC3060A3000AA | 8335RK79H
|  | PAQUETE |  | 5 TON | R-22 |  | YORK | SJ060C00A1AAA1A | N0F9914622
|  | PAQUETE |  | 3 TON | R-410-A |  | TRANE | 4TCC3036A1000AB | 101613NX9H
|  | PAQUETE |  | 5 TON | R-22 |  | GOODMAN | GPC1360H21AD | 402021369
| C.S. SANTORALES | PAQUETE |  | 7.5 TON | R-22 |  | CARRIER | S0HJQ008---S21-- | 3506G40817
|  | PAQUETE (BANDA) |  | 4 TON | R-22 |  | CARRIER | SOHJQ004---S21--- | 4006G40459
|  | MINISPLIT |  | 2 TON | R-22 |  | LENNOX | LM024CO-100P232-X | 63229951553
|  | MINISPLIT |  | 2 TON | R-22 |  | LENNOX | LM024CO-100P232-X | 63229951553
|  | MINISPLIT |  | 1 TON | R-22 |  | LG | G122CA UL8 | ME262934204
|  | MINISPLIT |  | 1 TON | R-22 |  | LG | G122CA UL8 | ME262934205
| C.S. CEREDI | MINISPLIT |  | 1 TON | R-22 | 220 | PRIME | CMPRN122-E
|  | MINISPLIT |  | 1 TON | R-22 | 220 | PRIME | CMPRN122-E
|  | MINISPLIT |  | N/A | R-22 | 220 | AUX | ASW-12A2/SUC
|  | MINISPLIT |  | N/A | R-22 | 220 | AUX | ASW-12A2/SUC
|  | MINISPLIT |  | N/A | R-22 | 220 | AUX | ASW-12A2/SUC
|  | MINISPLIT |  | N/A | R-22 | 220 | AUX | ASW-12A2/SUC
|  | MINISPLIT |  | N/A | R-22 | 220 | AUX | ASW-12A2/SUC
|  | MINISPLIT |  | 2 TON | R-22 | 220 | AUX | ACW24B2/SUC
|  | PAQUETE |  | 6 TON | R-410-A | 220 | YORK | PSE4B6021A
|  | PAQUETE |  | 6 TON | R-410-A | 220 | YORK | PSE4B6021A
|  | SIN INFORMACIÓN |  | 5 TONELADAS
SIN INFORMACIÓN
SIN INFORMACIÓN
| KM 57 | PAQUETE |  | 6 TON | R-410-A |  | TRANE | TSC072E3E0A0V00000 | 110811588L
|  | PAQUETE |  | 10 TON | R-410-A |  | TRANE | TSC120E3EE0B0Y0000 | 110511563L
|  | PAQUETE |  | 6 TON | R-410-A |  | TRANE | TSC072E3E0A0T00000 | 103711903L
|  | PAQUETE |  | 7½ TON | R-410-A |  | TRANE | TSC090E3E0A0900000 | 110412710L
|  | MINISPLIT |  | 2 TON | R-22 |  | TRANE | 2TTK0524E100PAA | N/A
|  | MINISPLIT |  | 2 TON | R-22 |  | TRANE | 2TTK0524E100PAA | N/A
| ORIZABA | MINISPLIT |  | 16,000 BTU | R-410-A | 220 | WESTINGHOUSE | WC14XM-18KCR1
|  | MINISPLIT |  | 1 TON | R-410-A | 220 | TRANE | 4MCW1512A1000AA
|  | PAQUETE |  | 6 TON | R-22 | 220 | PAYNE | PA12I3A060000ABAA
|  | MINISPLIT |  | 18,000 BTU | R-22 | 220 | AUX | ASI8B2/5K
|  | MINISPLIT |  | 18,000 BTU | R-22 | 220 | MIRAGE | CDFI8IT
|  | MINISPLIT |  | 1 TON | R-22 | 220 | AUX | V-12A2/S08
|  | PAQUETE |  | 5 TON | R-410-A | 220 | CAC | GJ060690AJAAA1A
|  | VENTANA |  | 16,134 BTU | R-22 | 220 | YORK | 29994990191
|  | N/A |  | 12,000 BTU | R-22 | 220 | DAEWOOD | BWC-125CS
| C.S. INDUSTRIAL | MINISPLIT |  | 2 TON | R-410-A | 220 | CARRIER | 40PRK243A-E | N/A
|  | MINISPLIT |  | 2 TON | R-410-A | 220 | CARRIER | 40PRK243A-E | N/A
|  | PAQUETE |  | 57,000 BTU | R-410-A | 220 | CARRIER | PAD360000H000C1 | C122032998
|  | PAQUETE |  | 57,000 BTU | R-410-A | 220 | CARRIER | PAD360000H000C1 | C122032998
|  | PAQUETE |  | 57,000 BTU | R-410-A | 220 | CARRIER | PAD360000H000C1 | C122032998
|  | PAQUETE |  | 57,000 BTU | R-410-A | 220 | CARRIER | PAD360000H000C1 | C122032998
|  | PAQUETE |  | 57,000 BTU | R-410-A | 220 | CARRIER | PAD360000H000C1 | C122032998
|  | PAQUETE |  | N/A | R-22 | 220 | RHEEM | RSNJ-A060JK000 | N/A
|  | MINISPLIT |  | N/A | R-22 | 220 | TRANE | 2TK0S24GIT00AA | N/A
|  | MINISPLIT |  | N/A | R-22 | 220 | TRANE | 2TK0S24GIT00AA | N/A
|  | PAQUETE |  | N/A | R-410-A | 220 | BOHN | MBHX030IM6CIS | N/A
|  | PAQUETE |  | N/A | R-410-A | 220 | BOHN | MBHX030IM6CIS | N/A
|  | PAQUETE |  | N/A | R-410-A | 220 | BOHN | MBHX030IM6CIS | N/A
|  | PAQUETE |  | N/A | R-410-A | 220 | BOHN | MBHX030IM6CIS | N/A
|  | PAQUETE |  | N/A | R-410-A | 220 | BOHN | MBHX030IM6CIS | N/A
|  | MINISPLIT |  | 12,000 BTU | R-22 | 220 | LG | G122C | N/A
|  | MINISPLIT |  | 12,000 BTU | R-410-A | 220 | TRANE | 4MCWI5I2AI000AA | N/A
|  | MINISPLIT |  | 2 TON | R-410-A | 220 | TRANE | 4MCWI5I2AI000AA | N/A
|  | PAQUETE |  | 3 TON | R-22 | 220 | CARRIER | 502-036-511 | 0607G21980
|  | PAQUETE |  | 3 TON | R-22 | 220 | CARRIER | 502-036-511 | 0607G21980
|  | PAQUETE |  | 3 TON | R-22 | 220 | CARRIER | 502-036-511 | 0607G21980
|  | PAQUETE |  | 3 TON | R-22 | 220 | CARRIER | 502-036-511 | 0607G21980
|  | MINISPLIT |  | 2 TON | R-22 | 220 | BAIR | DA2IICMEA | N/A
|  | MINISPLIT |  | 12,000 BTU | R-410-A | 220 | TRANE | 4MCW1512A1000AA | N/A
|  | MINISPLIT |  | 12,000 BTU | R-410-A | 220 | TRANE | 4MCW1512A1000AA | N/A
|  | MINISPLIT |  | 12,000 BTU | R-410-A | 220 | TRANE | 4MCW1512A1000AA | N/A
|  | MINISPLIT |  | 12,000 BTU | R-410-A | 220 | TRANE | 4MCW1512A1000AA | N/A
|  | MINISPLIT |  | 18,000 BTU | R-22 | 220 | BAIR | BAM181CMEA | N/A
|  | MINISPLIT |  | 2 TON | R-410-A | 220 | TRANE | 4MCW1524A1000AA | N/A
|  | MINISPLIT |  | 2 TON | R-410-A | 220 | TRANE | 4MCW1524A1000AA | N/A
|  | MINISPLIT |  | 2 TON | R-410-A | 220 | TRANE | 4MCW1524A1000AA | N/A
|  | MINISPLIT |  | 2 TON | R-410-A | 220 | TRANE | 4MCW1524A1000AA | N/A
|  | MINISPLIT |  | 24,000 BTU | R-22 | 220 | MIDEA | M-24 HDA | N/A
|  | MINISPLIT |  | 33,000BTU | R-410-A | 220 | LENOX | LMO3600-100P432 | N/A
|  | PAQUETE |  | N/A | R-410-A | 220 | TRANE | 4TCY4O6OA3000BA | N/A
|  | PAQUETE |  | 7 TON | R-410-A | 220 | TRANE | TSC090H30A22 | N/A
|  | PAQUETE |  | 7 TON | R-410-A | 220 | TRANE | TSC090H30A22 | N/A
|  | PAQUETE |  | 5 TON | R-410-A | 220 | BRYANT | PA32NB060000AC | N/A
|  | PAQUETE |  | 6 TON | R-410-A | 220 | RHEEM | RSNM-A060CK000 | N/A
|  | MINISPLIT |  | 2 TON | R-410-A | 220 | AURUS | ARV-24A210F | N/A
|  | MINISPLIT |  | 1 TON | R-410-A | 220 | WESTINGHOUSE | WWST0212F | N/A
|  | MINISPLIT |  | 3 TON | R-410-A | 220 | TRANE | 4MCW1530A1000AA | N/A
|  | MINISPLIT |  | I TON | R-410-A | 220 | LENNOX | LM0120C0-100P432-1 | N/A
|  | MINISPLIT |  | I TON | R-410-A | 220 | LENNOX | LM0120C0-100P432-1 | N/A
|  | MINISPLIT |  | I TON | R-410-A | 220 | LENNOX | LM0120C0-100P432-1 | N/A
|  | MINISPLIT |  | I TON | R-410-A | 220 | LENNOX | LM0120C0-100P432-1 | N/A
|  | MINISPLIT |  | I TON | R-410-A | 220 | LENNOX | LM0120C0-100P432-1 | N/A
|  |  |  | 3 TON |  |  | CARRIER
|  | PAQUETE |  | 5 TON
|  | PAQUETE |  | 5 TON
|  | PAQUETE |  | 5 TON
| C.S. PRO HOGAR | PAQUETE |  | 5,500 BTU | R410A | 220 | CARRIER | PAJ360000K000A1 | X113193901
|  | PAQUETE |  | 5,100 BTU | R-22 | 220 | LG | LK-0525CC | N/A
|  | PAQUETE |  | N/A | R410A |  | TRANE | 4TCC3048A1000AA | 11162MFP9H
|  | MINISPLIT |  | 24,000 BTU | R-22 |  | LENNOX | LM924C0-1000P232-X | N/A
| C.S. FLORES MAGÓN | PAQUETE |  | N/A | 410-A | 220 | WESTINGHOUSE | GPRSD-048K
|  | PAQUETE |  | N/A | 410-A | 220 | WESTINGHOUSE | GPRSD-048K
|  | N/A |  | N/A | R-410A | 220 | LENNOX | RC31A60P-24
|  | MINISPLIT |  | 2 TON | R-410-A | 220 | TRANE | 4MCW1518A1000AQ
|  | MINISPLIT |  | 24,000 BTU | R-410-A | 220 | CARRIER | 40PRC243A-E
|  | MINISPLIT |  | 12,000 BTU | R-22 | 220 | AUX | AS-12A2/HCA
|  | MINISPLIT |  | 12,000 BTU | R-22 | 220 | AUX | AS-12A2/HCA
|  | MINISPLIT |  | 12,000 BTU | R-22 | 220 | AUX | AS-12A2/HCA
|  | MINISPLIT |  | 12,000 BTU | R-22 | 220 | AUX | AS-12A2/HCA
| C.S. COMPUERTAS | PAQUETE |  | N/A | N/A |  | WESTINGHOUSE | PR3A-060K
|  | MINISPLIT |  | 24,000 BTU | R-22 |  | LENNOX | LM024C0-100P232-X
|  | MINISPLIT |  | 24,000 BTU | R-22 |  | LENNOX | LM024C0-100P232-X
|  | MINISPLIT |  | 18,000 BTU | R-22 |  | AUX | AS-18B2/HSA
|  | MINISPLIT |  | 18,000 BTU | R-22 | 220 | AUX | S18B2/HSA
|  | MINISPLIT |  | 12,000 BTU | R410A | 1 | CARRIER | 40PRC123A-E/ 38PRC123A-C CONDENSADORA
|  | MINISPLIT |  | 12,000 BTU | R-22 | 1 | BAIR | BA12C63F150L21
|  | MINISPLIT |  | 12,000 BTU | R-22 | 220 | CARRIER | 40PRCI23A-E 38PRC123A-C CONDENSADOR
|  | MINISPLIT |  | 24,000 BTU | R410A | 220 | CARRIER | 40PRC243A-E EVAPORADOR 38PRC243A-C CONDENSADOR
|  | MNISPLIT |  | 12,000 BTU | R-22 | 220 | AUX | A5-12A2/HJA
|  | MINISPLIT |  | 12,000 BTU | R-22 | 220 | MIRAGE | C0F121T
| C.S. PUEBLA | PAQUETE |  | 55,000 BTU | R401A |  | CARRIER | PAJ360000KA1 | N/A
|  | PAQUETE |  | 55,000 BTU | R401A |  | CARRIER | PAJ360000KA1 | N/A
|  | PAQUETE |  | 55,000 BTU | R401A |  | CARRIER | PAJ360000KA1 | N/A
|  | PAQUETE |  | 55,000 BTU | R401A |  | CARRIER | PAJ360000KA1 | N/A
|  | MINISPLIT |  | 12,000 BTU | R-22 |  | AUX | AS-12A21HSA | N/A
|  | MINISPLIT |  | 12,000 BTU | R-22 |  | AUX | AS-12A21HSA | N/A
|  | MINISPLIT |  | 12,000 BTU | R-22 |  | AUX | AS-12A21HSA | N/A
|  | MINISPLIT |  | 12,000 BTU | R-22 |  | AUX | AS-12A21HSA | N/A
|  | MINISPLIT |  | 12,000 BTU | R-22 |  | AUX | AS-12A21HSA | N/A
|  | PAQUETE |  | 55,000 BTU | R-22 |  | CARRIER | 502P-048---301--- | N/A
|  | PAQUETE |  | 57,000 BTU | R401A |  | LENNOX | ZCA060SABN1TV | N/A
| C.S. REACOMODO | PAQUETE |  | 4 TON | R-410-A |  | CARRIER | 48ESN048115301 | 3208G3216
|  | PAQUETE |  | 4 TON | R-410-A |  | CARRIER | 704DNX04800AA | 0608G31215
|  | PAQUETE |  | 4 TON | R-410-A |  | CARRIER | 48ESN048115301 | 3208631205
|  | PAQUETE |  | 4 TON | R-410-A |  | CARRIER | 48XLN0480903 | 0309G20785
|  | PAQUETE |  | 4 TON | R-410-A |  | CARRIER | 48XLN0480903 | 0309G20782
|  | PAQUETE |  | 5 TON | R-22 |  | LG | LK-0525CC | N/A
|  | PAQUETE |  | 5 TON | R-22 |  | CARRIER | 564ABX060000AAAG | 2199E42530
|  | MINISPLIT |  | 2 TON | R-22 |  | YORK | YSDA24FS-ADK | N/A
|  | MINISPLIT |  | 2 TON | R-22 |  | YORK | YSDA24FS-ADK | N/A
| C.S. NAYARIT | PAQUETE |  | 4 TON | R-22 |  | CARRIER | S0HJ-004---331-- | 2306G40329
|  | PAQUETE |  | 4 TON | R-22 |  | CARRIER | S0HJ-004---331-- | 1407G10374
|  | VENTANA |  | 2 TON | R-22 |  | CARRIER | MCA243RB-TOT | 1204N00997
|  | VENTANA |  | 1½ TON | R-22 |  | YORK | YS0SC18-6R | 203KA00304
| C.S. SONORA | PAQUETE |  | 4 TON | R-22 |  | MILLER | N/A | N/A
|  | MINISPLIT |  | 1½ TON | R-22 |  | AUX | AS-18B2/H5A | N/A
| C.S. DURANGO | PAQUETE |  | 5 TON | R-410-A |  | GOODMAN | GPC1360H21AD | N/A
|  | MINISPLIT |  | 1½ TON | R-22 |  | AUX | AS-18B2/SK | N/A
| C.S. MEXICALI | MINISPLIT |  | 1 TON | R-22 |  | AUX | ASW-12A2/FFR1 | A21028505C01W00282
|  | MINISPLIT |  | 1 TON | R-22 |  | B-AIR | BA-12C63F15L21 | N/A
|  | MINISPLIT |  | 2 TON | R-22 |  | B-AIR | BA-12C6F150L21 | N/A
|  | MINISPLIT |  | 2 TON | R-22 |  | PRIME | CMPRC242-T | L-2010-15-00-03-024
|  | MINISPLIT |  | 1 TN | R-22 |  | PRIME | CMPRC122-T | L-2010-15-00-01-057
| C.S. GUAJARDO | MINISPLIT |  | 12,000 BTU | R-410A | 1(220V) | LENNOX | LM012C0-100P432-1 | N/A
|  | PAQUETE |  | 4 TON | R-410A | 1(208/240V) | WESTINGHOUSE | GPSRD-04-8K | N/A
| JURISDICCIÓN | [5 empty] | CARRIER WEATHERMASTER
|  | N/A |  | N/A | R-410-A | 220 | LENNOX | KCA12054BN2Y | N/A
|  | N/A |  | N/A | R-410-A | 220 | TRANE | THCO92A3EDA0000 | N/A
|  | N/A |  | N/A | R-410-A | 220 | TRANE | THCO92A3EDA0000 | N/A
|  | N/A |  | N/A | R-410-A | 1(208/230V) | TRANE | THCO92A3EDA0000 | N/A
|  | N/A |  | N/A | R-410-A | N/A | TRANE | THCD92A3E0A2G0000 | N/A
|  | N/A |  | N/A | R-410-A | N/A | TRANE | THCD92A3E0A2G0000 | N/A
|  | N/A |  | N/A | R-410-A | N/A | CARRIER | 50ZPC060---30-- | N/A
LENOX
|  | N/A |  | 12,000 BTU | R-410-A | 1(220V) | CARRIER | 40PRC123A-E | N/A
|  | MINISPLIT |  | 12,000 BTU | R-410-A | 1(220V) | CARRIER | 40PRC123A-E | N/A
|  | PAQUETE |  | N/A | R-410-A | 1(208/230V) | TRANE | ATCC3060A3000AA | N/A
|  | MINISPLIT |  | 24,000 BTU | R-22 | 1(230V) | AUX | ASW-12A2/FFR2 | N/A
|  | MINISPLIT |  | 24,000 BTU | R-22 | 1(230V) | AUX | ASW-12A2/FFR2 | N/A
|  | MINISPLIT |  | 24,000 BTU | R-22 | 1(230V) | AUX | ASW-12A2/FFR2 | N/A
|  | MINISPLIT |  | 24,000 BTU | R-22 | 1(230V) | AUX | ASW-12A2/FFR2 | N/A
|  | MINISPLIT |  | 24,000 BTU | R-22 | 1(230V) | LENOX | MLCO24CO-100P232-X | N/A
|  | MINISPLIT |  | 24,000 BTU | R-22 | 1(220V) | PRIME | SMPRN242/T | N/A
|  | MINISPLIT |  | 24,000 BTU | R-22 | 1(220V) | PRIME | SMPRN242/T | N/A
|  | MINISPLIT |  | 12,000 BTU | R-410-A | 1(220/230V) | CARRIER | 40PRQ123A-E | N/A
|  | MINISPLIT |  | 12,000 BTU | R-410-A | 1(220/230V) | CARRIER | 40PRQ123A-E | N/A
|  | MINISPLIT |  | 12,000 BTU | R-22 | 1(220V) | AUX | AS-12A2HSA | N/A
|  | MINISPLIT |  | 24,000 BTU | R-22 | 1(220V) | MIDEA | A-24HDA | N/A
| C.S. QUERETARO | PAQUETE |  | 7 TON | R-22 | 208/230V | TRANE | TS072A3E0A2G00000 | N/A
|  | MINISPLIT |  | 12,000 BTU | R-410-A | 230V | AURUS | ARV/RA210 | N/A
|  | MINSPLIT |  | 24,000 BTU | R-22 | 220 | AUX | AST24B2/HSA | N/A
|  | VENTANA |  | 14,500 BTU | R-22 | 220V | SIN DATOS | SIDTA115-351 | N/A
|  | VENTANA |  | 18,500 BTU | R-22 | 220V | CARRIER | 51FT-18 | N/A
| C.S. ALGODONES | MINISPLIT |  | 24,000 BTU | R-410-A | 220V | MIDEA | MAS24C2FSPI | N/A
|  | PAQUETE |  | 55,000 BTU | R-410-A | 208/230V | CARRIER | PAJ360000K000A1 | N/A
|  | MINISPLIT |  | 24,000 BTU | R-410-A | 220V | MIDEA | MAS24C2FCP | N/A
|  | PAQUETE |  | N/A | R-22 | 208/230V | CARRIER | 502HA036-301 | N/A
|  |  |  | 5 TON |  |  | AMANA
4 TON
|  | VENTANA |  | 1 TON |  |  | LG
| C.S. BENITO JUÁREZ | PAQUETE |  | N/A | R-22 | 230V | YORK | SJ060C00A1AAA1A | N/A
|  | PAQUETE |  | N/A | R-410-A | 208/230 | HRI | JPS1360H41BC | N/A
| C.S. HERMOSILLO | PAQUETE |  | 55,000 BTU | R-410-A | 208/230V | CARRIER | PAJ360000K300A1 | N/A
|  | PAQUETE |  | 5 TON | R-410-A | 208/230V | GOODMAN | GPC1460H41ES | N/A
|  | PAQUETE |  | N/A | R-410-A | 208/230V | CARRIER | GPC1360H41BA | N/A
|  | MINISPLIT |  | 12,000 BTU | R-22 | 220V | AUX | AS/12A2/HCA | N/A
|  | MINISPLIT |  | 12,000 BTU | R-22 | 220V | LENNOX | KFB5/1/EWC | N/A
|  | MINISPLIT |  | 2 TON |  |  | LENNOX | SIN DATOS | N/A
|  | MINISPLIT |  | 3 TON |  |  | LENNOX | SIN DATOS | N/A
|  | MINISPLIT |  | 1½ TON |  |  | LENNOX | SIN DATOS | N/A
|  | FUNCIONA | CONSULTORIO DENTAL |  |  |  |  | NO | A/C
| C.S. CD MORELOS | PAQUETE |  | 59,000 BTU | R-410-A | 208/230V | CARRIER | 50TC-A06A1A5A0A0A0 | N/A
|  | PAQUETE |  | 59,000 BTU | R-410-A | 208/230V | CARRIER | 50TC-A06A1A5A0A0A0 | N/A
|  | PAQUETE |  | 11,400 BTU | R-22 | 208/230V | CARRIER | 5CT-D12A1A5A0A0A0 | N/A
|  | PAQUETE |  | 11,400 BTU | R-22 | 208/230V | CARRIER | 5CT-D12A1A5A0A0A0 | N/A
|  | PAQUETE |  | N/A | R-410-A | 230V | ARI | NM036C0AA1AAA1A | N/A
|  | PAQUETE |  | N/A | R-22 | 208/230V | CARRIER | 50HJ-006-531 | N/A
|  | PAQUETE |  | N/A | R-22 | 208/230V | CARRIER | 50HJ-006-531 | N/A
|  | PAQUETE |  | N/A | R-22 | 208/230V | CARRIER | 50HJ-006-531 | N/A
|  | PAQUETE |  | 45,000 BTU | R-410-A | 208/230V | CARRIER | 50TCA05ALA5A0A0A0 | N/A
|  | PAQUETE |  | 10 TON | R-410-A | 208/230V | ALLIANCE | PH-10C00ATAAAZA | N/A
|  | PAQUETE |  | N/A | R-22 | 230V | YORK | SJ060C00ALAAAIA | N/A
|  | PAQUETE |  | 5 TON |  |  | WEATHERMASTER | SIN DATOS
|  |  |  | 59,000 BTU |  |  | CARRIER | SIN DATOS
|  |  | DIRECCION |  |  |  |  | SIN DATOS | NO FUNCIONA
|  |  | URGENCIAS | [5 empty] | NO FUNCIONA
| C.S. PATZCUARO | PAQUETE |  | N/A | R-22 | 3 FASES | YORK | D1EM060A25C | N/A
|  | MINISPLIT |  | 2 TON | R-22 | 1 FASE | LENNOX | KF70-24C-GW-E | N/A
| C.S. VERACRUZ II | MINISPLIT |  | 12,000 BTU | R-22 | 1 FASE | PRIME | CMPRC122-L | N/A
|  | MINISPLIT |  | 12,000 BTU | R-22 | 1 FASE | PRIME | CMPR122-L | N/A
|  | PAQUETE |  | N/A | R-22 | 1 FASE | CARRIER | 50 HJ-005---341-- | N/A
|  | PAQUETE |  | N/A | R-410-A | 1(430V) | TRANE | MTZH06013XXACCCL | N/A
| C.S. TOLUCA | PAQUETE |  | N/A | R-410-A | 1(230V) | YORK | NM036C00A1AAA1A | N/A
|  | MINISPLIT |  | 1 TON | R-22 | 1(220V) | YORK | YSDA12FS-ADKA | N/A
|  | MINISPLIT |  | 1 TON | R-22 | 1(220V) | YORK | YSDA12FS-ADKA | N/A
|  | MINISPLIT |  | 1 TON | R-22 | 1(220V) | YORK | YSDA12FS-ADKA | N/A
| C.S. SAN FELIPE |  |  | 12,000 BTU |  |  | MIRAGE | MMS-12211B
|  |  |  | 12,000 BTU | R-22 |  | MIRAGE | EAF121B
|  |  |  | 12,000 BTU | R-410-A |  | CARRIER | 40PRC123AE
|  |  |  | 12,000 BTU | R-410-A |  | MIRAGE | CLF121D
|  |  |  | 12,000 BTU | R-22 |  | YORK | YHDA12FSADK
|  |  |  | 24,000 BTU | R-22 |  | LG | SJ242CD
|  |  |  | 12,000 BTU | R-22 |  | MIRAGE | CAF 121B
|  |  |  | 24,000 BTU | R-410-A |  | MIRAGE | CLF261D
|  |  |  | 12,000 BTU | R-22 |  | MIRAGE | EAF261B
|  |  |  | 12,000 BTU | R-22 |  | MIRAGE | CAF 121B
[5 empty] | R-22 |  | YORK | DH090C00A2AAA6 | NOD09745114
[7 empty] | YORK | DH090C00A2AAA6B | N0D9745115
[5 empty] | R-410-A |  | YORK | RAS091H0AADA | G122010141
[5 empty] | R-410-A |  | CARRIER | PAJ36000DK000A1
[5 empty] | R-22 |  | MILLER | PC036-1 | 9908452948
[5 empty] | R-410-A |  | CARRIER | RHS090H0AA0A | C122310338
| C.S. GUADALUPE VICTORIA (KM 43) | PAQUETE |  | 5 TON | R-22 | 1 | YORK | N/A | N/A
|  | PAQUETE |  | N/A | R-410-A | 3(208/230V) | RHEEM | AKL-8090CL 000 | N/A
|  | PAQUETE |  | N/A | R-22 | 1(208/230V) | YORK | D1EM048A06C | N/A
|  | PAQUETE |  | N/A | R-22 | 1(208/230V) | YORK | DIEM036A06C | N/A
|  | PAQUETE |  | N/A | R-410-A | 1(208/230V) | B-AIR | BAP140601CM | N/A
|  | PAQUETE |  | N/A | R-410-A | 1(208/230V) | B-AIR | BAP140601CM | N/A
|  | PAQUETE |  | N/A | R-410-A | 1(208/230V) | B-AIR | BAP140601CM | N/A
|  | PAQUETE |  | N/A | R-410-A | 1(208/230V) | B-AIR | BAP140601CM | N/A
|  | PAQUETE |  | 59,000 BTU | R-410-A | 1(208/230V) | CARRIER | 50TC-A06A2A5A0A0A0 | N/A
|  | PAQUETE |  | N/A | R-410-A | 1 | B-AIR | BAP14D481CM | N/A
|  | PAQUETE |  | N/A | R-410-A | 1 | B-AIR | BAP140481CM | N/A
|  | PAQUETE |  | 5 TON | R-22 | 1 | TORK | N/A | N/A
|  | PAQUETE |  | 86,000 BTU | R-22 | 3(208/230V) | YORK | DM090C00A2AAA1A | N/A
|  | PAQUETE |  | N/A | R-22 | 3(208/230V) | CARRIER | 50HJQ008---521-- | N/A
|  | PAQUETE |  | 5 TON | R-22 | 1(220V) | YORK | N/A | N/A
|  | PAQUETE |  | 34,600 BTU | R-410-A | 1(208/230V) | CARRIER | 50TCA04A2A5A0A0A0 | N/A
|  | PAQUETE |  | 45,0000 BTU | R-410-A | 3(208/230V) | CARRIER | 50TC-A05A2A5A0A0A0 | N/A
|  | PAQUETE |  | 70,000 BTU | R-410-A | 3(208/230V) | CARRIER | 50TC-A07A2A5A0A0A0 | N/A
|  | PAQUETE |  | 45,0000 BTU | R-410-A | 3(208/230V) | CARRIER | 50TCA05A2A5A0A0A0 | N/A
|  | MINISPLIT |  | 1 TON | R-22 | 1(230V) | B-AIR | BA-18CC3F120L21 | N/A
| C.S. NUEVO LÉON | PAQUETE |  | 55,000 BTU | R-410-A | 1(208/230V) | CARRIER | PAJB60000K000A1 | N/A
|  | PAQUETE |  | N/A | R-22 | 1(208/230V) | CARRIER | 50HJ--006---331-- | N/A
|  | PAQUETE |  | 54,000 BTU | R-410-A | 1(208/230V) | CARRIER | 502P060---30-- | N/A
|  | MINISPLIT |  | 1 TON | R-22 | 1(220V) | TRANE | 2TTK0512E1000AA | N/A
| C.S. ESTACIÓN DELTA | VENTANA |  | 16,134.5 BTU | R-22 | 1(230V) | YORK | YCUSC18-6R | N/A
|  | VENTANA |  | 8,000 BTU | R-22 | 1 | LG | HBLG8004R | N/A
|  | PAQUETE |  | N/A | R-410-A | 1(208V) | TRANE | MTZH06013XXAXXXL | N/A
|  | MINISPLIT |  | 2 TON | R-22 | 1(220V) | BAIR | BA-24C63F230L21 | N/A
|  | MINISPLIT |  | 2 TON | R-22 | 1(220V) | BAIR | BA-24C63F230L21 | N/A
|  | Descripción | Ubicación | Capacidad | Gas Refrigerante | Voltaje | Marca | Modelo | Serie
JURISDICCIÓN II TIJUANA (J2) | C.S. 3 DE OCTUBRE | Unidad tipo minisplit |  | 1 TONELADA |  |  | LENNOX | LM012C1-100P432-1 | N/A
|  | Unidad tipo minisplit |  | 2 TONELADAS |  |  | LENNOX | LM012C1-100P432-1 | N/A
| C.S. CAMINO VERDE | Unidad tipo minisplit |  | 1 TONELADA |  |  | LENNOX | LM024HI-100P432-1 | S2813C04216
|  | Unidad tipo minisplit |  | 1 TONELADA |  |  | LENNOX | LM024HI-100P432-1 | N/A
|  | Unidad tipo minisplit |  | 1 TONELADA |  |  | LENNOX | LM024HI-100P432-1 | N/A
|  | Unidad tipo minisplit |  | 1 TONELADA |  |  | LENNOX | LM024HI-100P432-1 | N/A
|  | Unidad tipo minisplit |  | 1 TONELADA |  |  | LENNOX | LM024HI-100P432-1 | N/A
|  | Unidad tipo minisplit |  | 1 TONELADA |  |  | LENNOX | LM024HI-100P432-1 | N/A
|  | Unidad tipo minisplit |  | 1 TONELADA |  |  | LENNOX | LM024HI-100P432-1 | N/A
|  | Unidad tipo minisplit |  | 1 TONELADA |  |  | LENNOX | LM024HI-100P432-1 | N/A
|  | Unidad tipo minisplit |  | 1 TONELADA |  |  | LENNOX | LM024HI-100P432-1 | N/A
|  | Unidad tipo minisplit |  | 1 TONELADA |  |  | LENNOX | LM024HI-100P432-1 | N/A
|  | Unidad tipo minisplit |  | 1 TONELADA |  |  | LENNOX | LM024HI-100P432-1 | N/A
|  | Unidad tipo minisplit |  | 1 TONELADA |  |  | LENNOX | LM024HI-100P432-1 | N/A
| C.S. CAÑON DEL PADRE | Unidad tipo minisplit |  | 1 TONELADA |  |  | LENNOX
|  | Unidad tipo minisplit |  | 1 TONELADA |  |  | LENNOX
|  | Unidad tipo minisplit |  | 1 TONELADA |  |  | LENNOX
|  | Unidad tipo minisplit |  | 1 TONELADA |  |  | LENNOX
|  | Unidad tipo paquete |  | 4 TONELADAS |  |  | LENNOX
|  | Unidad tipo minisplit |  | 1 TONELADA |  |  | LENNOX
| C.S. CUMBRES | Unidad tipo minisplit |  | 1 TONELADA |  |  | LENNOX
|  | Unidad tipo minisplit |  | 1 TONELADA |  |  | LENNOX
|  | Unidad tipo minisplit |  | 1 TONELADA |  |  | LENNOX
|  | Unidad tipo minisplit |  | 1 TONELADA |  |  | LENNOX
|  | Unidad tipo minisplit |  | 1 TONELADA |  |  | PRIME
|  | Unidad tipo minisplit |  | 1 TONELADA |  |  | LENNOX
|  | Unidad tipo minisplit |  | 1 TONELADA |  |  | LENNOX
|  | Unidad tipo minisplit |  | 1 TONELADA |  |  | LENNOX
|  | Unidad tipo minisplit |  | 1 TONELADA |  |  | LENNOX
|  | Unidad tipo minisplit |  | 1 TONELADA |  |  | LENNOX
| C.S. EL NIÑO | Unidad tipo minisplit |  | 1 TONELADA |  |  | LENNOX | LI012HI-180P432 | N/A
|  | Unidad tipo minisplit |  | 1 TONELADA |  |  | LENNOX | LI012HI-180P432 | N/A
|  | Unidad tipo minisplit |  | 1 TONELADA |  |  | LENNOX | LI012HI-180P432 | N/A
|  | Unidad tipo minisplit |  | 1 TONELADA |  |  | LENNOX | LI012HI-180P432 | N/A
|  | Unidad tipo minisplit |  | 1 TONELADA |  |  | LENNOX | LI012HI-180P432 | N/A
|  | Unidad tipo minisplit |  | 1 TONELADA |  |  | LENNOX | LI012HI-180P432 | N/A
|  | Unidad tipo minisplit |  | 1 TONELADA |  |  | LENNOX | LI012HI-180P432 | N/A
|  | Unidad tipo minisplit |  | 1 TONELADA |  |  | LENNOX | LI012HI-180P432 | N/A
|  | Unidad tipo minisplit |  | 1 TONELADA |  |  | LENNOX | LI012HI-180P432 | N/A
|  | Unidad tipo minisplit |  | 1 TONELADA |  |  | LENNOX | LI012HI-180P432 | N/A
| C.S. EL PIPILA | Unidad tipo minisplit |  | 1 TONELADA |  |  | LENNOX | LM012CI-1009432--1 | S2818D32551
|  | Unidad tipo minisplit |  | 1 TONELADA |  |  | LENNOX | LM012CI-1009432--1 | S2818D32551
| C.S. RUBI | Unidad tipo minisplit |  | 1 TONELADA |  |  | LENNOX | N/A | N/A
|  | Unidad de paquete |  | 3 TONALDAS |  |  | YORK | N/A | N/A
|  | Unidad de paquete |  | 3.4 TONELADAS |  |  | YORK | N/A | N/A
| ESPECIALIDADES DENTALES | Unidad tipo minisplit |  | 1 TONELADA |  |  | LENNOX | N/A | N/A
|  | Unidad tipo minisplit |  | 1 TONELADA |  |  | LENNOX | N/A | N/A
|  | Unidad tipo minisplit |  | 1 TONELADA |  |  | LENNOX | N/A | N/A
|  | Unidad tipo minisplit |  | 1 TONELADA |  |  | LENNOX | N/A | N/A
|  | Unidad tipo minisplit |  | 1 TONELADA |  |  | LENNOX | N/A | N/A
|  | Unidad tipo minisplit |  | 1 TONELADA |  |  | LENNOX | N/A | N/A
|  | Unidad tipo minisplit |  | 1 TONELADA |  |  | LENNOX | N/A | N/A
|  | Unidad tipo minisplit |  | 1 TONELADA |  |  | LENNOX | N/A | N/A
| C.S. FLORES MAGON | Unidad tipo minisplit |  | 1 TONELADA |  |  | LENNOX | LMM012CI-1009432-1 | S2818G37222
|  | Unidad tipo minisplit |  | 2 TONELADAS |  |  | TRANE | 4TCC4060A1000AA | 173413596L
| C.S. FLORIDO MORITA | Unidad tipo minisplit |  | 1 TONELADA |  |  | LENNOX | N/A | N/A
|  | Unidad tipo minisplit |  | 2 TONELADAS |  |  | MIDEA | N/A | N/A
| C.S. FRANCISCO VILLA | Unidad tipo minisplit |  | 1 TONELADA |  |  | FRIKKO | N/A | N/A
|  | Unidad tipo minisplit |  | 1 TONELADA |  |  | FRIKKO | N/A | N/A
|  | Unidad tipo minisplit |  | 1 TONELADA |  |  | FRIKKO | N/A | N/A
| C.S. HERRERA | Unidad tipo minisplit |  | 1 TONELADA |  |  | LENNOX | LM012C1-100P432-2 | N/A
|  | Unidad tipo minisplit |  | 1 TONELADA |  |  | LENNOX | LM012C1-100P432-2 | N/A
|  | Unidad tipo paquete |  | 3.4 TONELADAS |  |  | LENNOX | LM012C1-100P432-2 | N/A
| C.S. INSURGENTES | Unidad tipo minisplit |  | 1 TONELADA |  |  | LENNOX | LI012HI-180P432 | S2819C03923
|  | Unidad tipo minisplit |  | 1 TONELADA |  |  | LENNOX | LI012HI-180P432 | S2819C03923
|  | Unidad tipo minisplit |  | 1 TONELADA |  |  | LENNOX | LI012HI-180P432 | S2819C03923
|  | Unidad tipo minisplit |  | 1 TONELADA |  |  | LENNOX | LI012HI-180P432 | S2819C03923
| JURISDICCION | Unidad tipo paquete |  | 20 TONELADAS |  |  | TRANE | N/A | N/A
|  | Unidad tipo paquete |  | 15 TONELADAS |  |  | TRANE | N/A | N/A
|  | Unidad tipo paquete |  | 15 TONELADAS |  |  | TRANE | N/A | N/A
|  | Unidad tipo paquete |  | 12.5 TONELADAS |  |  | TRANE | N/A | N/A
|  | Unidad tipo paquete |  | 10 TONELADAS |  |  | TRANE | N/A | N/A
|  | Unidad tipo paquete |  | 10 TONELADAS |  |  | TRANE | N/A | N/A
| JURISDICCION (CAMARA FRIA) | Unidad tipo paquete |  | 7.5 TONELADAS |  |  | TRANE | N/A | N/A
| JURISDICCION | Unidad tipo paquete |  | 4.5 TONELADAS |  |  | TRANE | N/A | N/A
|  | Unidad tipo paquete |  | 3 TONELADAS |  |  | TRANE | N/A | N/A
|  | Unidad tipo paquete |  | 3 TONELADAS |  |  | TRANE | N/A | N/A
|  | Unidad tipo paquete |  | 1.5 TONELADAS |  |  | RUSSELL | N/A | N/A
|  | Unidad tipo paquete |  | 1.5 TONELADAS |  |  | RUSSELL | N/A | N/A
|  | Unidad tipo paquete |  | 1 TONELADAS |  |  | TRANE | N/A | N/A
|  | Unidad tipo paquete |  | 1 TONELADAS |  |  | TRANE | N/A | N/A
|  | Unidad tipo paquete |  | 1 TONELADAS |  |  | COOPELAND | N/A | N/A
|  | Unidad tipo paquete |  | 1 TONELADAS |  |  | COOPELAND | N/A | N/A
|  | Unidad tipo paquete |  | 1 TONELADAS |  |  | COOPELAND | N/A | N/A
|  | Unidad tipo paquete |  | 1 TONELADAS |  |  | COOPELAND | N/A | N/A
|  | Unidad tipo paquete |  | 1 TONELADAS |  |  | COOPELAND | N/A | N/A
|  | Unidad tipo paquete |  | 1 TONELADAS |  |  | COOPELAND | N/A | N/A
| C.S. LA MESA | Unidad tipo minisplit |  | 1 TONELADAS |  |  | LENNOX | LMM012CI-100P232-X | N/A
|  | Unidad tipo minisplit |  | 1 TONELADAS |  |  | LENNOX | LMM012CI-100P232-X | N/A
|  | Unidad tipo minisplit |  | 1 TONELADAS |  |  | HONEYWELL | N/A | N/A
| C.S. LA PRESA | Unidad tipo minisplit |  | 1 TONELADAS |  |  | LENNOX | LM012CI-100P432-1 | S2817M09598
|  | Unidad tipo minisplit |  | 3 TONELADAS |  |  | LENNOX | LM036CI-100P432 | S2817M09678
|  | Unidad tipo paquete |  | 1 TONELADAS
| C.S. LA RUMOROSA | Unidad tipo minisplit |  | 1 TONELADAS |  |  | LENNOX | LM024HI1009432 | S2818D40484
|  | Unidad tipo minisplit |  | 1 TONELADAS |  |  | LENNOX | LM012HI-100P432-1 | S2818K25143
|  | Unidad tipo minisplit |  | 1 TONELADAS |  |  | LENNOX | LM012HI-100P432-1 | S2818K25291
|  | Unidad tipo minisplit |  | 1 TONELADAS |  |  | LENNOX | LM012HI-100P432-1 | S2818D40493
|  | Unidad tipo minisplit |  | 1 TONELADAS |  |  | LENNOX | LM012HI-100P432-1 | S2818D40412
|  | Unidad tipo minisplit |  | 1 TONELADAS |  |  | LENNOX | LM012HI-100P432-1 | S2818D40496
|  | Unidad tipo minisplit |  | 1 TONELADAS |  |  | LENNOX | LM012HI-100P432-1 | S2818K25193
|  | Unidad tipo minisplit |  | 1 TONELADAS |  |  | LENNOX | LM012HI-100P432-1 | S2818K25187
| C.S. LAZARO CARDENAS | Unidad tipo minisplit |  | 1 TONELADAS |  |  | LENNOX | LI012HI-180P432
|  | Unidad tipo minisplit |  | 1 TONELADAS |  |  | LENNOX | LI012HI-180P432
|  | Unidad tipo minisplit |  | 1 TONELADAS |  |  | LENNOX | LI012HI-180P432
|  | Unidad tipo minisplit |  | 1 TONELADAS |  |  | LENNOX | LI012HI-180P432
|  | Unidad tipo minisplit |  | 1 TONELADAS |  |  | LENNOX | LI012HI-180P432
|  | Unidad tipo minisplit |  | 1 TONELADAS |  |  | LENNOX | LI012HI-180P432
|  | Unidad tipo minisplit |  | 1 TONELADAS |  |  | LENNOX | LI012HI-180P432
| C.S. MARIANO MATAMOROS | Unidad tipo minisplit |  | 5 TONELADAS |  |  | TRANE | 4TCC4060A1000AA | 181113708L
|  | Unidad tipo minisplit |  | 1 TONELADAS |  |  | LENNOX | R410A | S2819C04295
|  | Unidad tipo minisplit |  | 1 TONELADAS |  |  | JAPANDO | ESF120B | ESF120B804100320
|  | Unidad tipo minisplit |  | 1 TONELADAS |  |  | SMART | ESF120B | ESF120B804100049
|  | Unidad tipo minisplit |  | 1 TONELADAS |  |  | SMART | ESF120B | ESF120B8041000066
|  | Unidad tipo minisplit |  | 1 TONELADAS |  |  | LENNOX | LM012CI-100P432-1 | S2818D32535
|  | UNIDAD DE AIRE AONDICIONADO TIPO PAQUETE |  | 1 TONELADAS |  |  | JAPANDO | ESF120B | ESF120B8041000245
| C.S. NUEVA HINDU | Unidad tipo minisplit |  | 1 TONELADAS |  |  | LENNOX
| C.S. OJO DE AGUA | UNIDAD DE AIRE AONDICIONADO TIPO PAQUETE, |  | 1 TONELADAS |  |  | LENNOX
| C.S. PEDREGAL DE SANTA JULIA | Unidad tipo minisplit |  | 1 TONELADAS
|  | UNIDAD DE AIRE AONDICIONADO TIPO PAQUETE, |  | 1 TONELADAS
| C.S. PLAN LIBERTADOR | Unidad tipo minisplit |  | 1 TONELADAS |  |  | LENNOX | LM036HI-100P432/LM036HO-100P432
|  | Unidad tipo minisplit |  | 1 TONELADAS |  |  | LENNOX | LM036HI-100P432/LM036HO-100P432
|  | Unidad tipo minisplit |  | 1 TONELADAS |  |  | LENNOX | LM036HI-100P432/LM036HO-100P432
|  | Unidad tipo minisplit |  | 1 TONELADAS |  |  | LENNOX | LM036HI-100P432/LM036HO-100P432
|  | Unidad tipo minisplit |  | 1 TONELADAS |  |  | LENNOX | LM036HI-100P432/LM036HO-100P432
|  | Unidad tipo minisplit |  | 1 TONELADAS |  |  | LENNOX | LM036HI-100P432/LM036HO-100P432
|  | Unidad tipo minisplit |  | 1 TONELADAS |  |  | LENNOX | LM036HI-100P432/LM036HO-100P432
| C.S. PRIMA TAPIA | Unidad tipo minisplit |  | 1 TONELADAS |  |  | LENNOX | LM012HI-100P432/1/LM012HO-100P432-1
|  | Unidad tipo minisplit |  | 1 TONELADAS |  |  | LENNOX | LM012HI-100P432/1/LM012HO-100P432-1
|  | Unidad tipo minisplit |  | 1 TONELADAS |  |  | LENNOX | LM012HI-100P432/1/LM012HO-100P432-1
|  | Unidad tipo minisplit |  | 1 TONELADAS |  |  | LENNOX | LM012HI-100P432/1/LM012HO-100P432-1
|  | Unidad tipo minisplit |  | 1 TONELADAS |  |  | LENNOX | LM012HI-100P432/1/LM012HO-100P432-1
|  | Unidad tipo minisplit |  | 1 TONELADAS |  |  | LENNOX | LM012HI-100P432/1/LM012HO-100P432-1
|  | Unidad tipo minisplit |  | 1 TONELADAS |  |  | LENNOX | LM012HI-100P432/1/LM012HO-100P432-1
| C.S. REACOMODO SANCHEZ TABOADA | Unidad tipo paquete |  | 5 TONELADAS |  |  | LENNOX
| C.S. REFORMA | Unidad tipo minisplit |  | 1 TONELADAS
|  | Unidad tipo minisplit |  | 1 TONELADAS
|  | Unidad tipo minisplit |  | 1 TONELADAS
|  | Unidad tipo minisplit |  | 1 TONELADAS
|  | Unidad tipo minisplit |  | 1 TONELADAS
| C.S. ROSARITO | Unidad tipo minisplit |  | 1 TONELADAS |  |  | LENNOX
|  | Unidad tipo minisplit |  | 1 TONELADAS |  |  | LENNOX
| C.S. SANCHEZ TABOADA | Unidad tipo minisplit |  | 1 TONELADAS |  |  | LENNOX
|  | Unidad tipo minisplit |  | 1 TONELADAS |  |  | LENNOX
|  | Unidad tipo minisplit |  | 1 TONELADAS |  |  | LENNOX
|  | Unidad tipo minisplit |  | 1 TONELADAS |  |  | LENNOX
|  | Unidad tipo minisplit |  | 1 TONELADAS |  |  | LENNOX
| C.S. TECATE | Unidad tipo minisplit |  | 3 TONELADAS |  |  | TRANE | 4WCC3036A1000AB | 9394LNK9H
|  | Unidad tipo minisplit |  | 5 TONELADAS |  |  | TRANE | 4WCC3060A1000AA | 10214WK09H
|  | Unidad tipo minisplit |  | 1 TONELADAS |  |  | TRANE | 4TTK3512A1AA
|  | Unidad tipo minisplit |  | 1 TONELADAS |  |  | TRANE | 4TXK6512A1AA
|  | Unidad tipo minisplit |  | 1 TONELADAS |  |  | TRANE | 4TXK6512A1AA
|  | Unidad tipo minisplit |  | 1 TONELADAS |  |  | MIRAGE | CXC121F
|  | Unidad tipo minisplit |  | 1 TONELADAS |  |  | FRIKKO
|  | Unidad tipo paquete |  | 5 TONELADAS |  |  | YORK | SJ060C00A1AAA1A | A0D8782409
|  | Unidad tipo paquete |  | 5 TONELADAS |  |  | YORK | SJ060C00A1AAA1A | A0D8782446
|  | Unidad tipo minisplit |  | 1 TONELADAS
|  | Unidad tipo minisplit |  | 1 TONELADAS
| C.S. TERRAZAS DEL VALLE | Unidad tipo minisplit |  | 1 TONELADAS
|  | Unidad tipo minisplit |  | 1 TONELADAS
|  | Unidad tipo minisplit |  | 1 TONELADAS
|  | Unidad tipo minisplit |  | 1 TONELADAS
|  | Unidad tipo minisplit |  | 1 TONELADAS
|  | Unidad tipo minisplit |  | 1 TONELADAS
|  | Unidad tipo minisplit |  | 1 TONELADAS
|  | Unidad tipo minisplit |  | 1 TONELADAS
| C.S. TIJUANA | Unidad tipo paquete |  | 7.5 TONELADAS |  |  | YORK
|  | Unidad tipo paquete |  | 7.5 TONELADAS |  |  | YORK
|  | Unidad tipo paquete |  | 7.5 TONELADAS |  |  | YORK
|  | Unidad tipo paquete |  | 5 TONELADAS |  |  | YORK
|  | Unidad tipo paquete |  | 5 TONELADAS |  |  | YORK
|  | Unidad tipo paquete |  | 5 TONELADAS |  |  | YORK
|  | Unidad tipo paquete |  | 5 TONELADAS |  |  | YORK
|  | Unidad tipo paquete |  | 4 TONELADAS |  |  | YORK
|  | Unidad tipo paquete |  | 4 TONELADAS |  |  | YORK
|  | Unidad tipo paquete |  | 4 TONELADAS |  |  | YORK
|  | Unidad tipo paquete |  | 4 TONELADAS |  |  | YORK
|  | Unidad tipo paquete |  | 3 TONELADAS |  |  | YORK
|  | Unidad tipo paquete |  | 3 TONELADAS |  |  | YORK
|  | Unidad tipo paquete |  | 2 TONELADAS |  |  | YORK
|  | Unidad tipo paquete |  | 3 TONELADAS |  |  | YORK
|  | Unidad tipo paquete |  | 2 TONELADAS |  |  | YORK
|  | Unidad tipo paquete |  | 2 TONELADAS |  |  | YORK
|  | Unidad tipo paquete |  | 2 TONELADAS |  |  | YORK
|  | Unidad tipo paquete |  | 2 TONELADAS |  |  | YORK
|  | Unidad tipo paquete |  | 2 TONELADAS |  |  | YORK
|  | Unidad tipo paquete |  | 2 TONELADAS |  |  | YORK
| UNEME EC | Unidad tipo minisplit |  | 2 TONELADAS |  |  | MIRAGE
|  | Unidad tipo minisplit |  | 1 TONELADAS |  |  | MIRAGE |  | SMEC3221H704901089
|  | Unidad tipo minisplit |  | 1 TONELADAS |  |  | MIRAGE |  | SMEC1221D803903435
|  | Unidad tipo minisplit |  | 1 TONELADAS |  |  | MIRAGE |  | SMEC1221D803903398
| C.S. VALLE DE LAS PALMAS | Unidad tipo minisplit |  | 1 TONELADAS
| C.S. VALLE VERDE | Unidad tipo minisplit |  | 1 TONELADAS |  |  | LENNOX
| C.S. OJO DE AGUA | Unidad tipo minisplit |  | 1 TONELADAS |  |  | LENNOX | LM012O-100P432-1 | S2817E92693
|  | Unidad tipo paquete |  | 5 TONELADAS |  |  | TRANE | MTZH06013XXAXXXL | C704441150717A144056
|  | Descripción | Ubicación | Capacidad | Gas Refrigerante | Voltaje | Marca | Modelo | Serie
JURISDICCIÓN III ENSENADA (J3) | CAAPS RUIZ Y 14 | Unidad tipo minisplit |  | 2.5 TONELADAS | R410A | 230 V | LENNOX
|  | Unidad tipo minisplit |  | 1 TONELADA | R 22 | 208-230V | LENNOX
| C.S. RUIZ Y 14 | Unidad tipo minisplit |  | 0.5 TONELADA | R 410A | 230 V~ | RHEEM
|  | Unidad tipo minisplit |  | 1 TONELADA | N/I | 230 V~ | LENNOX
|  | CEILING &FLOOR |  | 3 TONELADAS | N/I | 208 -230 V~ | LENNOX
|  | Unidad tipo minisplit |  | 1 TONELADA | N/I | 230 V~ | LENNOX
|  | Unidad tipo minisplit |  | 1 TONELADA | N/I | 230 V~ | LENNOX
|  | Unidad tipo de ventana |  | N/I | N/I | 230 V~ | LG GOLD
|  | Unidad tipo minisplit |  | 1 TONELADA | N/I | 230 V~ | LENNOX
| C.S. POPULAR II | Unidad tipo minisplit |  | 1 TONELADA | N/I | 230 V~ | LENNOX
|  | Unidad tipo minisplit |  | 1 TONELADA | N/I | 230 V~ | LENNOX
|  | Unidad tipo minisplit |  | 2 TONELADA | N/I | 230 V~ | LENNOX
| C.S. LOMA LINDA | Unidad tipo minisplit |  | 1 TONELADA | R-22 | 220-230 V~ | MIDEA
|  | Unidad tipo minisplit |  | 1 TONELADA | R-22 | 220-230 V~ | MIDEA
| C.S. POPULAR 89 | Unidad tipo minisplit |  | 1 TONELADA | R22 | 230 V~ | LENNOX
| C.S. FRANCISCO ZARCO | Unidad tipo minisplit |  | 1.5 TONELADA | R410A | 230 V~ | RHEEM
| C.S. SAN ANTONIO DE LAS MINAS | Unidad tipo minisplit |  | 1 TONELADA | N/I | 230 V~ | LENNOX
|  | Unidad tipo minisplit |  | 1 TONELADA | N/I | 230 V~ | LENNOX
|  | Unidad tipo minisplit |  | 1 TONELADA | N/I | 230 V~ | LENNOX
| C.S. VALLE DE GPE | Unidad tipo minisplit |  | 1 TONELADA | R22 | 230 V~ | JAPANDO
|  | Unidad tipo minisplit |  | 1 TONELADA | R22 | 230 V~ | LENNOX
|  | Unidad tipo minisplit |  | 1 TONELADA | R22 | 230 V~ | LENNOX
| C.S. LA MISIÓN | Unidad tipo minisplit |  | 1 TONELADA | N/I | 230 V~ | LENNOX
|  | Unidad tipo minisplit |  | 1 TONELADA | N/I | 230 V~ | LENNOX
|  | Unidad tipo minisplit |  | 1 TONELADA | N/I | 230 V~ | LENNOX
| C.S. ISLA DE CEDROS | Unidad tipo minisplit |  | 1 TONELADA | N/I | 230 V~ | LENNOX
| CAAPS R. SANCHEZ TABOADA | Unidad tipo minisplit |  | 2 TONELADA | R22 | 230 V~ | LENNOX
|  | Unidad tipo minisplit |  | 2 TONELADA | R22 | 230 V~ | LENNOX
| C.S. R. SANCHEZ TABOADA | Unidad tipo de ventana |  | N/I | N/I | 115 V | GOLDSTAR
|  | Unidad tipo de ventana |  |  |  |  | YORK
|  | Unidad tipo de ventana |  |  |  |  | SIN MARCA
| C.S. BENITO GARCÍA | Unidad tipo minisplit |  | 1.5 TONELADA | N/I | 230 V~ | YORK
| C.S. PÓRTICOS DEL MAR | Unidad tipo minisplit |  | 1 TONELADA | N/I | 230 V~ | LENNOX
| C.S.SAN VICENTE | Unidad tipo minisplit |  | 1 TONELADA | N/I | 230 V~ | LENNOX
|  | Unidad tipo minisplit |  | 1 TONELADA | N/I | 230 V~ | LENNOX
|  | Unidad tipo minisplit |  | 1 TONELADA | N/I | 230 V~ | LENNOX
|  | Unidad tipo minisplit |  | 1 TONELADA | N/I | 230 V~ | LENNOX
| C.S. VALLE DE LA TRINIDAD | Unidad tipo minisplit |  | 1 TONELADA | N/I | 230 V~ | LENNOX
|  | Unidad tipo minisplit |  | 1 TONELADA | R410A | 230 V~ | MIRAGE
|  | Unidad tipo minisplit |  | 1 TONELADA | N/I | 230 V~ | LENNOX
| C.S. HEROES DE LA INDEPENDENCIA | Unidad tipo minisplit |  | 1 TONELADA | R410A | 230 V~ | LENNOX
|  | Unidad tipo minisplit |  | 1 TONELADA | R410A | 230 V~ | MIRAGE
|  | Unidad tipo minisplit |  | 1 TONELADA | R410A | 230 V~ | LENNOX
| C.S. REAL DEL CASTILLO | Unidad tipo minisplit |  | 1 TONELADA | N/I | 230 V~ | LENNOX
|  | Unidad tipo minisplit |  | 1 TONELADA | N/I | 230 V~ | LENNOX
|  | Unidad tipo minisplit |  | 1 TONELADA | R410A | 110 V | MIRAGE
|  | Unidad tipo minisplit |  | 1 TONELADA | R410A | 110 V | LENNOX
| C.S. OBRERA | Unidad tipo minisplit |  | 1 TONELADA | R22 | 230 V~ | CARRIER
|  | Unidad tipo minisplit |  | 1 TONELADA | R22 | 230 V~ | CARRIER
|  | Unidad tipo minisplit |  | 1 TONELADA | R22 | 230 V~ | MIRAGE
| C.S. JALISCO | Unidad tipo minisplit |  | 2 TONELADA | N/I | 230 V~ | LENNOX
|  | Unidad tipo minisplit |  | 2 TONELADA | N/I | 230 V~ | LENNOX
| JURISDICCIÓN ENSENADA | Unidad tipo minisplit |  | 1 TONELADA | R22 | 230 V~ | JAPANDO
|  | Unidad tipo minisplit |  | 1 TONELADA | R22 | 230 V~ | LENNOX
|  | Unidad tipo minisplit |  | 1 TONELADA | R22 | 230 V~ | LENNOX
|  | Descripción | Ubicación | Capacidad | Gas Refrigerante | Voltaje | Marca | Modelo | Serie
JURISDICCIÓN IV VICENTE GUERRERO (J4) | C.S. PROVIDENCIA | Unidad tipo minisplit | SALA DE ESPERA | 1 TONELADA |  |  | LENNOX | LM012HI100P232
|  | Unidad tipo minisplit | VACUNAS | 1 TONELADA |  |  | LENNOX | LM012HI100P232
|  | Unidad tipo minisplit | CONSULTORIO 1 | 1 TONELADA |  |  | LENNOX | LM024HI1009232/LM024
|  | Unidad tipo minisplit | DENTAL | 1 TONELADA |  |  | LENNOX | LM024HI1009232/LM024
|  | Unidad tipo minisplit | CONSULTORIO 2 | 1 TONELADA |  |  | WEATHER KING | SIN MODELO
| C.S. BENITO JUAREZ | Unidad tipo minisplit | Vacunas | 1 TONELADA |  |  | LENNOX | S2820J15826
| C.S. CAMALÚ | Unidad tipo minisplit | SALA DE ESPERA | 2TON |  |  | MIRAGE | SIN NÚMERO
|  | Unidad tipo minisplit | SALA DE ESPERA | 2TON |  |  | MIRAGE | SIN NÚMERO
|  | Unidad tipo minisplit | CONSULTORIO 1 | 1TON |  |  | MIRAGE | SIN NÚMERO
|  | Unidad tipo minisplit | VACUNAS | 1TON |  |  | MIRAGE | SIN NÚMERO
| C.S. E. ZAPATA | Unidad tipo minisplit | VACUNAS | 1TON |  |  | LENNOXS | S2820J15850
| C.S. VTE. GUERRERO | Unidad tipo minisplit | TOCO-LABOR | 1TON |  |  | LENNOXS | 2814K05853
|  | Unidad tipo minisplit | PEDIATRIA | 1TON |  |  | LENNOXS | 2814K05852
|  | Unidad tipo minisplit | VACUNAS | 1TON |  |  | TRANE | 4TTK05512HL00AA13
|  | Unidad tipo minisplit | ENCAMADOS URGENCIAS | 2TON |  |  | GREE | S/M
|  | Unidad tipo minisplit | ENSEÑANZA | 1TON |  |  | PRIME | EMPR122-P
|  | Unidad tipo minisplit | ENSEÑANZA | 1TON |  |  | PRIME | EMPRN242-P
| C.S. FLORES MAGÓN | Unidad tipo minisplit | DENTAL | 1TON |  |  | MIRAGE | SIN NÚMERO
|  | Unidad tipo minisplit | CURACIONES | 1TON |  |  | MIRAGE | SIN NÚMERO
|  | Unidad tipo minisplit | VACUNAS | 1TON |  |  | LG | SIN NÚMERO
|  | Unidad tipo minisplit | SALA DE ESPERA | 1TON |  |  | LENNOXS | SIN NÚMERO
|  | Unidad tipo minisplit | RESIDENCIA MEDICA | 1TON |  |  | MIRAGE | SIN NÚMERO
|  | Unidad tipo minisplit | CONSULTORIO 1 | 1TON |  |  | MIRAGE | SIN NÚMERO
|  | Unidad tipo minisplit | CONSULTORIO 2 | 1TON |  |  | MIRAGE | SIN NÚMERO
| C.S. NUEVA ERA | Unidad tipo minisplit | SALA DE ESPERA | 2TON |  |  | LENNOXS | S2820J15844
|  | Unidad tipo minisplit | VACUNAS | 1TON |  |  | LENNOXS | S2820E55437
|  | Unidad tipo minisplit | RESIDENCIA MEDICA | 1TON |  |  | B AIR
|  | Unidad tipo minisplit | DENTAL | 1TON |  |  | B AIR
|  | Unidad tipo minisplit | SALA DE ESPERA | 2TON |  |  | B AIR
|  | Unidad tipo minisplit | CONSULTORIO 1 | 1TON |  |  | B AIR
|  | Unidad tipo minisplit | FARMACIA | 1TON |  |  | B AIR
| C.S. EL ROSARIO | Unidad tipo minisplit | VACUNAS | 1TON |  |  | MIRAGE
| C.S. B. DE LOS ÁNGELES | Unidad tipo minisplit | RESIDENCIA MEDICA | 1TON |  |  | GREE
|  | Unidad tipo minisplit | RESIDENCIA MEDICA | 1TON |  |  | GREE
|  | Unidad tipo minisplit | CONSULTORIO 1 | 1TON |  |  | MIRAGE | 4TTK05512H1L00AA13
|  | Unidad tipo minisplit | CURACIONES | 1TON |  |  | MIRAGE | 4TTK05512H1L00AA13
|  | Unidad tipo minisplit | SALA DE ESPERA | 2TON |  |  | MIRAGE | 4TTK05512H1L00AA
| OFICINAS JURISDICCIÓN IV | Unidad tipo minisplit | OFICINAS VACUNAS | 1.5 TON |  |  | LENNOXS | SIN NÚMERO
|  | Unidad tipo minisplit | ANTECAMARA | 2TON |  |  | SM | SIN NÚMERO
|  | Unidad tipo minisplit | ANTECAMARA | 2TON |  |  | SM | SIN NÚMERO
|  | Unidad tipo minisplit | CAMARA | 2TON |  |  | SM | SIN NÚMERO
|  | Unidad tipo minisplit | CAMARA | 2TON |  |  | SM | SIN NÚMERO
|  | Unidad tipo minisplit | CAMARA | 2TON |  |  | SM | SIN NÚMERO