## SSC
MUNICIPIO | UNIDAD ADMINISTRATIVA | DIRECCIÓN-UBICACIÓN | TIPO DE EQUIPO | CAP.TONELADAS | MODELO | MARCA | INVENTARIO | NO. DE SERIE | Minisplit | Remota | Paquete | Ventana
MEXICALI | ADMINISTRACION SSC | Av. de los Héroes y calle de la Libertad #399, Centro Cívico - comedor planta baja | MINISPLIT | 1 | EMPRCI22-E2 | PRIME | 428124 |  | 1 | 0 | 0 | 0
MEXICALI | ADMINISTRACION SSC | Av. de los Héroes y calle de la Libertad #399, Centro Cívico. - monitoreo sotano | MINISPLIT | 2 | ARU-24A21OF | AURUS | 128121 |  | 1 | 0 | 0 | 0
MEXICALI | ADMINISTRACION SSC | Av. de los Héroes y calle de la Libertad #399, Centro Cívico - sala de escoltas sotano | MINISPLIT | 2 | LM024HI-100P432-1 | LENNOX | 18621 | 52819A36149 | 1 | 0 | 0 | 0
MEXICALI | ADMINISTRACION SSC | Av. de los Héroes y calle de la Libertad #399, Centro Cívico - biometria de voz sotano | MINISPLIT | 2 | 4MCW0524HI000AA | TRANE |  |  | 1 | 0 | 0 | 0
MEXICALI | ADMINISTRACION SSC | Av. de los Héroes y calle de la Libertad #399, Centro Cívico - UPS planta baja | MINISPLIT | 2 | FKESOJ242C | FRIKKO | 428129 | S-2022-72-ID-04-0159 | 1 | 0 | 0 | 0
MEXICALI | ADMINISTRACION SSC | Av. de los Héroes y calle de la Libertad #399, Centro Cívico - contraloria interna planta baja | MINISPLIT | 1 | EMPRCI22-E2 | PRIME | 424106 |  | 1 | 0 | 0 | 0
MEXICALI | ADMINISTRACION SSC | Av. de los Héroes y calle de la Libertad #399, Centro Cívico - direccion de asuntos legales 4to piso | MINISPLIT | 2 | KFESOJ242C | FRIKKO | 428119 | S-2021-70-ID-04-0098 | 1 | 0 | 0 | 0
MEXICALI | ADMINISTRACION SSC | Av. de los Héroes y calle de la Libertad #399, Centro Cívico - planeacion y desarrollo 4to piso | MINISPLIT | 1 | 40PPRQ123A-E | CARRIER |  | D202932040716C21170189 | 1 | 0 | 0 | 0
MEXICALI | ADMINISTRACION SSC | Av. de los Héroes y calle de la Libertad #399, Centro Cívico - planeacion y desarrollo 4to piso | MINISPLIT | 1 | 40PRQ123A-E | CARRIER |  | D202932040716C21170399 | 1 | 0 | 0 | 0
MEXICALI | ADMINISTRACION SSC | Av. de los Héroes y calle de la Libertad #399, Centro Cívico - oficina titular 4to piso | MINISPLIT | 2 | 2MCW0524E1000AA | TRANE |  | 1052712172605120085 | 1 | 0 | 0 | 0
MEXICALI | ADMINISTRACION SSC | Av. de los Héroes y calle de la Libertad #399, Centro Cívico - sala titular 4to piso | MINISPLIT | 1.5 | A4MCW0518H1000AA | TRANE | 298140 |  | 1 | 0 | 0 | 0
MEXICALI | ADMINISTRACION SSC | Av. de los Héroes y calle de la Libertad #399, Centro Cívico - site 1er piso | MINISPLIT | 2 | FKESOJ242C | FRIKKO |  | S-2022-72-ID-04-0178 | 1 | 0 | 0 | 0
MEXICALI | ADMINISTRACION SSC | Av. de los Héroes y calle de la Libertad #399, Centro Cívico - oficina jefe administrativo 1er piso | MINISPLIT | 2 | FKESOJ242C | FRIKKO |  | S-2022-72-ID-04-0177 | 1 | 0 | 0 | 0
MEXICALI | ADMINISTRACION SSC | Av. de los Héroes y calle de la Libertad #399, Centro Cívico - sala escoltas 4to piso | MINISPLIT | 1 | 73847 | TRANE | 287728 | 3E91470000137 | 1 | 0 | 0 | 0
MEXICALI | ADMINISTRACION SSC | Av. de los Héroes y calle de la Libertad #399, Centro Cívico - biometria de voz sotano | MINISPLIT | 2 | 2MCW0524A1AA | TRANE | M3-020487 |  | 1 | 0 | 0 | 0
MEXICALI | ADMINISTRACION SSC | Av. de los Héroes y calle de la Libertad #399, Centro Cívico - biometria de voz sotano | MINISPLIT | 2 | 4MCW0524H1000AA | TRANE |  |  | 1 | 0 | 0 | 0
MEXICALI | ADMINISTRACION SSC | Av. de los Héroes y calle de la Libertad #399, Centro Cívico - anexo site 1er piso | MINISPLIT | 3 | MCX524GI0RCA | TRANE |  | 3T1211-215678 | 1 | 0 | 0 | 0
MEXICALI | ADMINISTRACION SSC | Av. de los Héroes y calle de la Libertad #399, Centro Cívico - anexo cuarto de UPS planta baja | MINISPLIT | 3 | MCX524GI0RCA | TRANE |  | 3TI211-215673 | 1 | 0 | 0 | 0
MEXICALI | FUERZA ESTATAL DE SEGURIDAD CIUDADANA | ALMACEN GENERAL-CALLE CALFIA # 412 centro civico | MINISPLIT | 2 | W1HXF1(m)-24KW2C | westinghouse | INV-266301 |  | 1 | 0 | 0 | 0
MEXICALI | FUERZA ESTATAL DE SEGURIDAD CIUDADANA | CALLE CALFIA # 412 centro civico | MINISPLIT | 2 |  |  | INV-266302 |  | 1 | 0 | 0 | 0
MEXICALI | FUERZA ESTATAL DE SEGURIDAD CIUDADANA | CALLE CALFIA # 412 centro civico | MINISPLIT | 2 |  |  | INV-266303 |  | 1 | 0 | 0 | 0
MEXICALI | FUERZA ESTATAL DE SEGURIDAD CIUDADANA | CALLE CALFIA # 412 centro civico | MINISPLIT | 2 |  |  | INV-266304 |  | 1 | 0 | 0 | 0
MEXICALI | FUERZA ESTATAL DE SEGURIDAD CIUDADANA | CALLE CALFIA # 412 centro civico | MINISPLIT | 2 |  |  | INV-266305 |  | 1 | 0 | 0 | 0
MEXICALI | FUERZA ESTATAL DE SEGURIDAD CIUDADANA | CALLE CALFIA # 412 centro civico | MINISPLIT | 2 |  |  |  |  | 1 | 0 | 0 | 0
MEXICALI | FUERZA ESTATAL DE SEGURIDAD CIUDADANA | CALLE CALFIA # 412 centro civico | MINISPLIT | 2 |  |  |  |  | 1 | 0 | 0 | 0
MEXICALI | FUERZA ESTATAL DE SEGURIDAD CIUDADANA | CALLE CALFIA # 412 centro civico | MINISPLIT | 2 |  |  |  |  | 1 | 0 | 0 | 0
MEXICALI | FUERZA ESTATAL DE SEGURIDAD CIUDADANA | CASETA-CALLE CALFIA # 412 centro civico | MINISPLIT | 2 |  |  | INV-266306 |  | 1 | 0 | 0 | 0
MEXICALI | FUERZA ESTATAL DE SEGURIDAD CIUDADANA | ESCUADRON VIOLETA-CALLE CALFIA # 412 centro civico | MINISPLIT | 2 |  |  | INV-266307 |  | 1 | 0 | 0 | 0
MEXICALI | FUERZA ESTATAL DE SEGURIDAD CIUDADANA | CALLE CALFIA # 412 centro civico | MINISPLIT | 2 |  |  | INV-266308 |  | 1 | 0 | 0 | 0
MEXICALI | FUERZA ESTATAL DE SEGURIDAD CIUDADANA | CALEA-CALLE CALFIA # 412 centro civico | MINISPLIT | 2 | 2M6WO524961000CA | FRANE | INV-266309 | 3B1405000094 | 1 | 0 | 0 | 0
MEXICALI | FUERZA ESTATAL DE SEGURIDAD CIUDADANA | CALLE CALFIA # 412 centro civico | MINISPLIT | 2 |  |  | INV-266310 |  | 1 | 0 | 0 | 0
MEXICALI | FUERZA ESTATAL DE SEGURIDAD CIUDADANA | CALLE CALFIA # 412 centro civico | MINISPLIT | 2 |  |  | INV-266311 |  | 1 | 0 | 0 | 0
MEXICALI | FUERZA ESTATAL DE SEGURIDAD CIUDADANA | CALLE CALFIA # 412 centro civico | MINISPLIT | 2 |  |  | INV-266312 |  | 1 | 0 | 0 | 0
MEXICALI | FUERZA ESTATAL DE SEGURIDAD CIUDADANA | CALLE CALFIA # 412 centro civico | MINISPLIT | 2 |  |  | INV-266313 |  | 1 | 0 | 0 | 0
MEXICALI | FUERZA ESTATAL DE SEGURIDAD CIUDADANA | CALLE CALFIA # 412 centro civico | MINISPLIT | 2 |  |  | INV-286878 |  | 1 | 0 | 0 | 0
MEXICALI | FUERZA ESTATAL DE SEGURIDAD CIUDADANA | CELDAS-CALLE CALFIA # 412 centro civico | MINISPLIT | 2 |  | JAPANDO | INV-286879 |  | 1 | 0 | 0 | 0
MEXICALI | FUERZA ESTATAL DE SEGURIDAD CIUDADANA | CELDAS-CALLE CALFIA # 412 centro civico | MINISPLIT | 2 |  | JAPANDO | M1-134543 |  | 1 | 0 | 0 | 0
MEXICALI | FUERZA ESTATAL DE SEGURIDAD CIUDADANA | CALEA-CALLE CALFIA # 412 centro civico | MINISPLIT | 2 |  | frico | INV-424103 | S-2021-7011d040137 | 1 | 0 | 0 | 0
MEXICALI | FUERZA ESTATAL DE SEGURIDAD CIUDADANA | RECEPCION-CALLE CALFIA # 412 centro civico | MINISPLIT | 2 | MAS12C2AGO | MIDEA | INV-428123 |  | 1 | 0 | 0 | 0
MEXICALI | FUERZA ESTATAL DE SEGURIDAD CIUDADANA | INFORMATICA-CALLE CALFIA # 412 centro civico | MINISPLIT | 2 | SMECI821X | MIRAGE | INV-266316 | SMEC182X8041003030 | 1 | 0 | 0 | 0
MEXICALI | FUERZA ESTATAL DE SEGURIDAD CIUDADANA | EN EL TECHO DE LAAS OFICINA CALLE CALFIA # 412 centro civico | MINISPLIT | 5 |  |  | INV-266305 |  | 1 | 0 | 0 | 0
MEXICALI | FUERZA ESTATAL DE SEGURIDAD CIUDADANA | EN EL TECHO DE LAAS OFICINA CALLE CALFIA # 412 centro civico | MINISPLIT | 5 |  |  | INV-266306 |  | 1 | 0 | 0 | 0
MEXICALI | FUERZA ESTATAL DE SEGURIDAD CIUDADANA | EN EL TECHO DE LAAS OFICINA CALLE CALFIA # 412 centro civico | MINISPLIT | 5 |  |  | INV-266307 |  | 1 | 0 | 0 | 0
MEXICALI | FUERZA ESTATAL DE SEGURIDAD CIUDADANA | EN EL TECHO DE LAAS OFICINA CALLE CALFIA # 412 centro civico | MINISPLIT | 5 |  |  | INV-266312 |  | 1 | 0 | 0 | 0
MEXICALI | FUERZA ESTATAL DE SEGURIDAD CIUDADANA | EN EL TECHO DE LAAS OFICINA CALLE CALFIA # 412 centro civico | MINISPLIT | 5 |  |  | INV-266313 |  | 1 | 0 | 0 | 0
MEXICALI | ADMINISTRACION SSC | Av. De La República, Centro Cívico Plaza Fiesta Local 7B, departamento de registros | MINISPLIT | 2 | FKESOJ242C | Frikko | INV-424104 | S-2021-70-ID-04-0109 | 1 | 0 | 0 | 0
MEXICALI | ADMINISTRACION SSC | Av. De La República, Centro Cívico Plaza Fiesta Local 7B,departamento de registros | MINISPLIT | 2 | FKESOJ242C | Frikko | INV-424105 | S-2021-70-ID-04-0115 | 1 | 0 | 0 | 0
MEXICALI | ADMINISTRACION SSC | Av. de los Héroes y calle de la Libertad #399, Centro Cívico - recepcion planta baja, grabacion de voz. | REMOTA | 4 | RHSAHM2417JA | RHEEM |  | M090701193 | 0 | 1 | 0 | 0
ENSENADA | FUERZA ESTATAL DE SEGURIDAD CIUDADANA | BLVD SERTUCHE S/N COL PRADERAS DEL CIPRES CP.22785 | MINISPLIT | 2 |  |  |  |  | 1 | 0 | 0 | 0
ENSENADA | FUERZA ESTATAL DE SEGURIDAD CIUDADANA | BLVD SERTUCHE S/N COL PRADERAS DEL CIPRES CP.22786 | MINISPLIT | 2 |  |  |  |  | 1 | 0 | 0 | 0
ENSENADA | FUERZA ESTATAL DE SEGURIDAD CIUDADANA | BLVD SERTUCHE S/N COL PRADERAS DEL CIPRES CP.22787 | MINISPLIT | 2 |  |  |  |  | 1 | 0 | 0 | 0
ENSENADA | FUERZA ESTATAL DE SEGURIDAD CIUDADANA | BLVD SERTUCHE S/N COL PRADERAS DEL CIPRES CP.22788 | MINISPLIT | 2 |  |  |  |  | 1 | 0 | 0 | 0
ENSENADA | FUERZA ESTATAL DE SEGURIDAD CIUDADANA | BLVD SERTUCHE S/N COL PRADERAS DEL CIPRES CP.22789 | MINISPLIT | 2 |  |  |  |  | 1 | 0 | 0 | 0
ENSENADA | FUERZA ESTATAL DE SEGURIDAD CIUDADANA | BLVD SERTUCHE S/N COL PRADERAS DEL CIPRES CP.22790 | MINISPLIT | 2 |  |  |  |  | 1 | 0 | 0 | 0
ENSENADA | FUERZA ESTATAL DE SEGURIDAD CIUDADANA | BLVD SERTUCHE S/N COL PRADERAS DEL CIPRES CP.22791 | MINISPLIT | 2 |  |  |  |  | 1 | 0 | 0 | 0
ENSENADA | FUERZA ESTATAL DE SEGURIDAD CIUDADANA | BLVD SERTUCHE S/N COL PRADERAS DEL CIPRES CP.22792 | PAQUETE | 5 |  |  |  |  | 0 | 0 | 1 | 0
TIPO DE EQUIPO
MINISPLIT |  |  |  | 56 | EQUIPOS |  |  |  | 54 | 1 | 1 | 0
TIPO DIVIDIDO |  |  |  | 128.5 | TONELADAS
PAQUETE | [7 empty] | Total | 56
REMOTA PRESICIÓN
VENTANA

## SIDURT
MUNICIPIO | UNIDAD ADMINISTRATIVA | DIRECCIÓN-UBICACIÓN | TIPO DE EQUIPO | CAP.TONELADAS | MODELO | MARCA | INVENTARIO | NO. DE SERIE | CAP.TON. REPORTADAS | Minisplit | Remota | Paquete | Ventana
MEXICALI | DELEGACIÓN | CENTRO DE GOBIERNO CARRETERA TRANSPENINSULAR ENSENADA-LA PAZ No. 6500 EX-EJIDO CHAPULTEPEC C.P. 22785, ENSENADA, B.C. | PAQUETE | 5 | MILLER MODELO NORDINE DS5BD-060KA | MILLER | E3-006464 |  | 5 TONELADAS | 0 | 0 | 1 | 0
MEXICALI | DELEGACIÓN | CENTRO DE GOBIERNO CARRETERA TRANSPENINSULAR ENSENADA-LA PAZ No. 6500 EX-EJIDO CHAPULTEPEC C.P. 22785, ENSENADA, B.C. | PAQUETE | 5 | MILLER MODELO NORDINE DS5BD-060KA | MILLER | E3-006465 |  | 5 TONELADAS | 0 | 0 | 1 | 0
MEXICALI | DELEGACIÓN | CALLE PADRE EUSEBIO KINO# 1178,FRACC. EL DESCANSO, C.P 21478, TECATE, B.C. | PAQUETE | 5 |  |  |  |  | 5 TONELADAS | 0 | 0 | 1 | 0
MEXICALI | DELEGACIÓN | CALLE PADRE EUSEBIO KINO# 1178,FRACC. EL DESCANSO, C.P 21478, TECATE, B.C. | PAQUETE | 5 |  |  |  |  | 5 TONELADAS | 0 | 0 | 1 | 0
MEXICALI | DELEGACIÓN | CALLE PADRE EUSEBIO KINO# 1178,FRACC. EL DESCANSO, C.P 21478, TECATE, B.C. | REMOTA | 5 |  | TRANE | INV-423881 | 21451G7P3V | 5 TONELADAS | 0 | 1 | 0 | 0
MEXICALI | DELEGACIÓN | ESQUINA, CARRETERA LIBRE, TIJUANA-TECATE, BLVD. NOGALES KM. 26.5, EL FLORIDO, 22253 TIJUANA, B.C. | PAQUETE | 3 |  |  |  |  | 2X30A, 220V / 3 TON | 0 | 0 | 1 | 0
MEXICALI | DELEGACIÓN | ESQUINA, CARRETERA LIBRE, TIJUANA-TECATE, BLVD. NOGALES KM. 26.5, EL FLORIDO, 22253 TIJUANA, B.C. | PAQUETE | 3 |  |  |  |  | 2X30A, 220V / 3 TON | 0 | 0 | 1 | 0
MEXICALI | DELEGACIÓN | ESQUINA, CARRETERA LIBRE, TIJUANA-TECATE, BLVD. NOGALES KM. 26.5, EL FLORIDO, 22253 TIJUANA, B.C. | PAQUETE | 3 |  |  |  |  | 2X30A, 220V / 3 TON | 0 | 0 | 1 | 0
MEXICALI | DELEGACIÓN | ESQUINA, CARRETERA LIBRE, TIJUANA-TECATE, BLVD. NOGALES KM. 26.5, EL FLORIDO, 22253 TIJUANA, B.C. | PAQUETE | 3 |  |  |  |  | 2X30A, 220V / 3 TON | 0 | 0 | 1 | 0
MEXICALI | DELEGACIÓN | ESQUINA, CARRETERA LIBRE, TIJUANA-TECATE, BLVD. NOGALES KM. 26.5, EL FLORIDO, 22253 TIJUANA, B.C. | PAQUETE | 5 |  |  |  |  | 2X60A, 220V/ 5TON | 0 | 0 | 1 | 0
MEXICALI | DELEGACIÓN | ESQUINA, CARRETERA LIBRE, TIJUANA-TECATE, BLVD. NOGALES KM. 26.5, EL FLORIDO, 22253 TIJUANA, B.C. | PAQUETE | 4 |  |  |  |  | 2X60A, 220V/ 4TON | 0 | 0 | 1 | 0
MEXICALI | DELEGACIÓN | ESQUINA, CARRETERA LIBRE, TIJUANA-TECATE, BLVD. NOGALES KM. 26.5, EL FLORIDO, 22253 TIJUANA, B.C. | PAQUETE | 5 |  |  |  |  | 2X60A, 220V/ 5TON | 0 | 0 | 1 | 0
MEXICALI | DELEGACIÓN | ESQUINA, CARRETERA LIBRE, TIJUANA-TECATE, BLVD. NOGALES KM. 26.5, EL FLORIDO, 22253 TIJUANA, B.C. | PAQUETE | 4 |  |  |  |  | 2X60A, 220V/ 4TON | 0 | 0 | 1 | 0
MEXICALI | DELEGACIÓN | ESQUINA, CARRETERA LIBRE, TIJUANA-TECATE, BLVD. NOGALES KM. 26.5, EL FLORIDO, 22253 TIJUANA, B.C. | MINISPLIT | 2 |  |  |  |  | 26000 BTU/H, 2000W, 9.6A, 220V | 1 | 0 | 0 | 0
MEXICALI | DELEGACIÓN | ESQUINA, CARRETERA LIBRE, TIJUANA-TECATE, BLVD. NOGALES KM. 26.5, EL FLORIDO, 22253 TIJUANA, B.C. | MINISPLIT | 2 |  |  |  |  | 26001 BTU/H, 2000W, 9.6A, 220V | 1 | 0 | 0 | 0
MEXICALI | CONTRATACIÓN Y COSTOS | CALLE G 510 ESQUINA CON CALLEJÓN INGANACIO ZARAGOZA SEGUNDA SECCION | PAQUETE | 5 |  | CARRIER |  |  | 5 TONELADAS | 0 | 0 | 1 | 0
MEXICALI | CONTRATACIÓN Y COSTOS | CALLE G 510 ESQUINA CON CALLEJÓN INGANACIO ZARAGOZA SEGUNDA SECCION | PAQUETE | 5 |  |  |  |  | 5 TONELADAS | 0 | 0 | 1 | 0
MEXICALI | DEPARTAMENTO DE OBRAS DE INFRAESTRUCTURA | IGNACIO ZARAGOZA 1599 ESQUINA CON CALLE H | PAQUETE | 5 | BPCH0361BA | M0301105P |  | 960337936 | 5 TONELADAS | 0 | 0 | 1 | 0
MEXICALI | DEPARTAMENTO DE OBRAS DE INFRAESTRUCTURA | IGNACIO ZARAGOZA 1599 ESQUINA CON CALLE H | PAQUETE | 5 | MTZH6013XXB0 | TRANE | INV-423584 | SFFF0WDMALSF036000111 | 5 TONELADAS | 0 | 0 | 1 | 0
MEXICALI | DEPARTAMENTO DE OBRAS DE INFRAESTRUCTURA | IGNACIO ZARAGOZA 1599 ESQUINA CON CALLE H | PAQUETE | 5 |  | TRANE | INV-423750 | 2132CH096X | 5 TONELADAS | 0 | 0 | 1 | 0
MEXICALI | DEPARTAMENTO DE OBRAS DE INFRAESTRUCTURA | IGNACIO ZARAGOZA 1599 ESQUINA CON CALLE H | PAQUETE | 5 |  |  |  |  | 5 TONELADAS | 0 | 0 | 1 | 0
MEXICALI | DEPARTAMENTO DE OBRAS DE INFRAESTRUCTURA | IGNACIO ZARAGOZA 1599 ESQUINA CON CALLE H | MINISPLIT | 2 |  |  |  |  | 2 TONELADAS | 1 | 0 | 0 | 0
MEXICALI | DEPARTAMENTO DE OBRAS DE INFRAESTRUCTURA | IGNACIO ZARAGOZA 1599 ESQUINA CON CALLE H | MINISPLIT | 2 |  | FRIGIDAIRE |  |  | 2 TONELADAS | 1 | 0 | 0 | 0
MEXICALI | DEPARTAMENTO DE OBRAS DE INFRAESTRUCTURA | IGNACIO ZARAGOZA 1599 ESQUINA CON CALLE H | MINISPLIT | 2 |  | LENNOX |  |  | 2 TONELADAS | 1 | 0 | 0 | 0
MEXICALI | DEPARTAMENTO DE OBRAS DE INFRAESTRUCTURA | IGNACIO ZARAGOZA 1599 ESQUINA CON CALLE H | MINISPLIT | 1 |  | FRIGIDAIRE |  |  | 1 TONELADA | 1 | 0 | 0 | 0
MEXICALI | DEPARTAMENTO DE OBRAS DE INFRAESTRUCTURA | IGNACIO ZARAGOZA 1599 ESQUINA CON CALLE H | MINISPLIT | 2 |  | RHEEM |  |  | 2 TONELADAS | 1 | 0 | 0 | 0
MEXICALI | DEPARTAMENTO DE OBRAS DE INFRAESTRUCTURA | IGNACIO ZARAGOZA 1599 ESQUINA CON CALLE H | MINISPLIT | 2 |  | TRANE | INV-261700 | 3B14050001122 | 2 TONELADAS | 1 | 0 | 0 | 0
MEXICALI | DEPARTAMENTO DE OBRAS DE INFRAESTRUCTURA | IGNACIO ZARAGOZA 1599 ESQUINA CON CALLE H | MINISPLIT | 1 |  | LENNOX |  |  | 1 TONELADA | 1 | 0 | 0 | 0
MEXICALI | DEPARTAMENTO DE OBRAS DE INFRAESTRUCTURA | IGNACIO ZARAGOZA 1599 ESQUINA CON CALLE H | MINISPLIT | 2 |  | LENNOX |  |  | 2 TONELADAS | 1 | 0 | 0 | 0
MEXICALI | DEPARTAMENTO DE OBRAS DE INFRAESTRUCTURA | IGNACIO ZARAGOZA 1599 ESQUINA CON CALLE H | PAQUETE | 5 |  |  | M1-093851 |  | 5 TONELADAS | 0 | 0 | 1 | 0
MEXICALI | SIDURT 4TO PISO | INDEPENDENCIA 994 CENTRO CIVICO | MINISPLIT | 2 | CLF261E | MIRAGE | INV-423650 | CLF261E7012205295 | 2 TONELADAS | 1 | 0 | 0 | 0
MEXICALI | SIDURT 4TO PISO | INDEPENDENCIA 994 CENTRO CIVICO | PAQUETE | 10 |  | TRANE | M3-013887 |  | 10 TONELADAS | 0 | 0 | 1 | 0
MEXICALI | SIDURT 5TO PISO | INDEPENDENCIA 994 CENTRO CIVICO | MINISPLIT | 2 |  | JAPANDO |  |  | 2 TONELADAS | 1 | 0 | 0 | 0
MEXICALI | SIDURT 5TO PISO | INDEPENDENCIA 994 CENTRO CIVICO | MINISPLIT | 2 |  | MIRAGE | INV-249001 |  | 2 TONELADAS | 1 | 0 | 0 | 0
MEXICALI | SIDURT 5TO PISO | INDEPENDENCIA 994 CENTRO CIVICO | MINISPLIT | 2 |  | MIRAGE | INV-423389 | CLF261E7012204399 | 2 TONELADAS | 1 | 0 | 0 | 0
MEXICALI | SIDURT 5TO PISO | INDEPENDENCIA 994 CENTRO CIVICO | REMOTA | 7 |  | TRANE |  |  | 7 TONELADAS | 0 | 1 | 0 | 0
MEXICALI | SIDURT 5TO PISO | INDEPENDENCIA 994 CENTRO CIVICO | PAQUETE | 5 | TSC060G4 | TRANE |  | 212311858L | 5 TONELADAS | 0 | 0 | 1 | 0
MEXICALI | SIDURT 5TO PISO | INDEPENDENCIA 994 CENTRO CIVICO | PAQUETE | 5 | PGF354100L00 |  | INV-288201 | 6082841852 | 5 TONELADAS | 0 | 0 | 1 | 0
MEXICALI | SIDURT 5TO PISO | INDEPENDENCIA 994 CENTRO CIVICO | PAQUETE | 3 | RSPM-A036CK | RHEEM |  | 7602F180807030 | 3 TONELADAS | 0 | 0 | 1 | 0
MEXICALI | SIDURT 5TO PISO | INDEPENDENCIA 994 CENTRO CIVICO | PAQUETE | 3 | RSPM-A036CK | RHEEM |  | 7602F180807029 | 3 TONELADAS | 0 | 0 | 1 | 0
MEXICALI | SIDURT 5TO PISO | INDEPENDENCIA 994 CENTRO CIVICO | PAQUETE | 5 | PGF354100L00 |  | INV-288200 | 6082841850 | 5 TONELADAS | 0 | 0 | 1 | 0
MEXICALI | SIDURT 5TO PISO | INDEPENDENCIA 994 CENTRO CIVICO | PAQUETE | 5 | PGF354100L01 |  | INV-288199 | 6081840112 | 5 TONELADAS | 0 | 0 | 1 | 0
MEXICALI | SIDURT 5TO PISO | INDEPENDENCIA 994 CENTRO CIVICO | REMOTA | 15 |  |  |  |  | 15 TONELADAS | 0 | 1 | 0 | 0
MEXICALI | DPTO. DE PLANEACIÓN DE INFRAESTRUCTURA | CALZ. INDEPENDENCIA ESQUINA CON CALLE J COLONIA CALAFIA | MINISPLIT | 1 |  |  | INV-248989 | 3A62040001089 | 1 TONELADA | 1 | 0 | 0 | 0
|  |  |  | 44 | EQUIPOS |  |  |  |  | 15 | 3 | 26 | 0
|  |  |  | 175 | TONELADAS
[9 empty] | Total | 44

## SECTURE
MUNICIPIO | UNIDAD ADMINISTRATIVA | DIRECCIÓN-UBICACIÓN | TIPO DE EQUIPO | CAP.TONELADAS | MODELO | MARCA | INVENTARIO | NO. DE SERIE | CAP.TON. REPORTADAS | Minisplit | Remota | Paquete | Ventana
MEXICALI | DELEGACION MEXICALI | BOULEVARD BÉNITO JUÁREZ Y L. MONTEJANO 1, ESTEBAN CANTÚ. | PAQUETE | 5 | B AIR | AMANA | INV-310786 | APC1460H41 | 5 TONELADAS | 0 | 0 | 1 | 0
MEXICALI | DELEGACION MEXICALI | BOULEVARD BÉNITO JUÁREZ Y L. MONTEJANO 1, ESTEBAN CANTÚ. | PAQUETE | 5 |  | CARRIER | INV-259097 | 2514C95579 | 5 TONELADAS | 0 | 0 | 1 | 0
MEXICALI | DELEGACION MEXICALI | BOULEVARD BÉNITO JUÁREZ Y L. MONTEJANO 1, ESTEBAN CANTÚ. | PAQUETE | 4 |  | CARRIER | INV-259096 | 2414C96741 | 4 TONELADAS | 0 | 0 | 1 | 0
MEXICALI | DELEGACION MEXICALI | BOULEVARD BÉNITO JUÁREZ Y L. MONTEJANO 1, ESTEBAN CANTÚ. | MINISPLIT | 3 |  | YORK | M3-011553 | 0305-19525 | 3 TONELADAS | 1 | 0 | 0 | 0
ENSENADA | DELEGACION ENSENADA | LÁZARO CÁRDENAS 1477, CENTRO, BAHIA 22800 | MINISPLIT | 2.5 |  |  | INV-348422 |  |  | 1 | 0 | 0 | 0
ENSENADA | DELEGACION ENSENADA | LÁZARO CÁRDENAS 1477, CENTRO, BAHIA 22800 | MINISPLIT | 2.5 |  |  | INV-348423 |  |  | 1 | 0 | 0 | 0
AEROPUERTO INTERNACIONAL DE SAN FELIPE | COORDINACION ADMINISTRATIVA DEL AEROPUERTO DE SAN FELIPE | CARR. AEROPUERTO KM 13, 21850 | PAQUETE | 5 |  | YORK | E3-005452 | AOD740509 | 5 TONELADAS | 0 | 0 | 1 | 0
AEROPUERTO INTERNACIONAL DE SAN FELIPE | COORDINACION ADMINISTRATIVA DEL AEROPUERTO DE SAN FELIPE | CARR. AEROPUERTO KM 13, 21850 | PAQUETE | 5 |  | YORK | E3-005453 | AOD740510 | 5 TONELADAS | 0 | 0 | 1 | 0
AEROPUERTO INTERNACIONAL DE SAN FELIPE | COORDINACION ADMINISTRATIVA DEL AEROPUERTO DE SAN FELIPE | CARR. AEROPUERTO KM 13, 21850 | MINISPLIT | 2 |  |  | E3-005455 | X9964080201311 |  | 1 | 0 | 0 | 0
TECATE | DELEGACION METROPOLITANA | LIBERTAD 1305,PRIMERA, 21400. PARQUE MIGUEL HIDALGO | MINISPLIT | 1 |  | FRIKKO | INV-265692 |  | 1 TONELADA | 1 | 0 | 0 | 0
TECATE | DELEGACION METROPOLITANA | LIBERTAD 1305,PRIMERA, 21400. PARQUE MIGUEL HIDALGO | MINISPLIT | 1 |  | FRIKKO | INV-265691 |  | 1 TONELADA | 1 | 0 | 0 | 0
|  |  |  | 11 | EQUIPOS |  |  |  | #REF! | 6 | 0 | 5 | 0
|  |  |  | 36 | TONELADAS
[8 empty] | Total | #REF! | 11

## SECRETARÍA DEL CAMPO
DEPENDENCIA | MUNICIPIO | UNIDAD ADMINISTRATIVA | DIRECCIÓN-UBICACIÓN | TIPO DE EQUIPO | CAP.TONELADAS | MODELO | MARCA | INVENTARIO | NO. DE SERIE | Minisplit | Remota | Paquete | Ventana
SECRETARIA DEL CAMPO | MEXICALI | DIRECCION DE ADMINISTRACION | CARRETERA A SAN LUIS, EJIDO SINALOA | MINISPLIT | 1 | BA121CMEA | B.AIR | ING-B280 | D202055440413322151259 | 1 | 0 | 0 | 0
SECRETARIA DEL CAMPO | MEXICALI | DIRECCION DE ADMINISTRACION | CARRETERA A SAN LUIS, EJIDO SINALOA | MINISPLIT | 1 | BA121CMEA | B.AIR | ING-B281 | S/S | 1 | 0 | 0 | 0
SECRETARIA DEL CAMPO | MEXICALI | DIRECCION DE ADMINISTRACION | CARRETERA A SAN LUIS, EJIDO SINALOA | MINISPLIT | 1 |  | CARRIER | INV-426827 | 340F681630223210170426 | 1 | 0 | 0 | 0
SECRETARIA DEL CAMPO | MEXICALI | DIRECCION DE ADMINISTRACION | CARRETERA A SAN LUIS, EJIDO SINALOA | MINISPLIT | 1 |  | CARRIER | INV-426826 | 340F6815300223210170257 | 1 | 0 | 0 | 0
SECRETARIA DEL CAMPO | MEXICALI | DIRECCION DE ADMINISTRACION | CARRETERA A SAN LUIS, SAN LUIS RIO COLORADO | MINISPLIT | 2 | BA13-24H63R330L6 | B.AIR | ING-B276 | S/S | 1 | 0 | 0 | 0
SECRETARIA DEL CAMPO | MEXICALI | DIRECCION DE ADMINISTRACION | CARRETERA A SAN LUIS, KM. 57 | MINISPLIT | 2 | BA13-24H63R330L6 | B.AIR | ING-B277 | 16902008 | 1 | 0 | 0 | 0
SECRETARIA DEL CAMPO | MEXICALI | DIRECCION DE ADMINISTRACION | CARRETERA A SAN LUIS, EJIDO SINALOA | MINISPLIT | 2 | 380NC243B-C | CARRIER | XXXXX | P20185452616802170031 | 1 | 0 | 0 | 0
SECRETARIA DEL CAMPO | MEXICALI | DIRECCION DE ADMINISTRACION | CARRETERA A SAN LUIS, EJIDO SINALOA | MINISPLIT | 2 | FSC24H6MM | FRIGIDAIRE | ING-F119 | S/S | 1 | 0 | 0 | 0
SECRETARIA DEL CAMPO | MEXICALI | DIRECCION DE ADMINISTRACION | CARRETERA A SAN LUIS, EJIDO SINALOA | MINISPLIT | 2 | AV-24C63F230G4(97) | GALANZ | SEDAGRO2 |  | 1 | 0 | 0 | 0
SECRETARIA DEL CAMPO | MEXICALI | DIRECCION DE ADMINISTRACION | CARRETERA A SAN LUIS, EJIDO SINALOA | MINISPLIT | 1 | CMPRC122-L | PRIME | SEDAGRO1 | S/S | 1 | 0 | 0 | 0
SECRETARIA DEL CAMPO | MEXICALI | DIRECCION DE ADMINISTRACION | CARRETERA A SAN LUIS, EJIDO SINALOA | MINISPLIT | 1.5 | TTB018C100A2 | TRANE | ING-T109 | 432UJU5F | 1 | 0 | 0 | 0
SECRETARIA DEL CAMPO | MEXICALI | DIRECCION DE ADMINISTRACION | CARRETERA A SAN LUIS, EJIDO SINALOA | MINISPLIT | 1 | 2TTK0512A1AA | TRANE | ING-T103 | S/S | 1 | 0 | 0 | 0
SECRETARIA DEL CAMPO | MEXICALI | DIRECCION DE ADMINISTRACION | CARRETERA A SAN LUIS, EJIDO SINALOA | MINISPLIT | 2 | 2TTK0524G1P00AA | TRANE | ING-T095 | S/S | 1 | 0 | 0 | 0
SECRETARIA DEL CAMPO | MEXICALI | DIRECCION DE ADMINISTRACION | CARRETERA A SAN LUIS, EJIDO SINALOA | MINISPLIT | 1 | 2TTK0512A1AA | TRANE | ING-T114 | S/S | 1 | 0 | 0 | 0
SECRETARIA DEL CAMPO | MEXICALI | DIRECCION DE ADMINISTRACION | CARRETERA A SAN LUIS, EJIDO SINALOA | MINISPLIT | 1 | 2TTK0512G1POOAA | TRANE | ING-T094 | S/S | 1 | 0 | 0 | 0
SECRETARIA DEL CAMPO | MEXICALI | DIRECCION DE ADMINISTRACION | CARRETERA A SAN LUIS, EJIDO SINALOA | MINISPLIT | 2 | 2TTK0524G1P00AA | TRANE | ING-T087 | S/S | 1 | 0 | 0 | 0
SECRETARIA DEL CAMPO | MEXICALI | DIRECCION DE ADMINISTRACION | CARRETERA A SAN LUIS, EJIDO SINALOA | MINISPLIT | 2 | 2TTK0524G1P00AA | TRANE | ING-T101 | S/S | 1 | 0 | 0 | 0
SECRETARIA DEL CAMPO | MEXICALI | DIRECCION DE ADMINISTRACION | CARRETERA A SAN LUIS, EJIDO SINALOA | MINISPLIT | 3 | 2TTK0524G1P00AA | TRANE | ING-T102 | S/S | 1 | 0 | 0 | 0
SECRETARIA DEL CAMPO | MEXICALI | DIRECCION DE ADMINISTRACION | CARRETERA A SAN LUIS, EJIDO SINALOA | MINISPLIT | 1.5 | TTK518X10EAA | TRANE | ING-T115 | S/S | 1 | 0 | 0 | 0
SECRETARIA DEL CAMPO | MEXICALI | DIRECCION DE ADMINISTRACION | CARRETERA A SAN LUIS, EJIDO SINALOA | MINISPLIT | 2 | 2TTK0524A1AA | TRANE | ING-T117 | S/S | 1 | 0 | 0 | 0
SECRETARIA DEL CAMPO | MEXICALI | DIRECCION DE ADMINISTRACION | CARRETERA A SAN LUIS, EJIDO SINALOA | MINISPLIT | 1.5 | WCHXL-18KCR1 | WESTINGHOUSE | ING-W096 | 55984-0WW1001076 | 1 | 0 | 0 | 0
SECRETARIA DEL CAMPO | MEXICALI | DIRECCION DE ADMINISTRACION | CARRETERA A SAN LUIS, EJIDO SINALOA | MINISPLIT | 1.5 |  | CARRIER | INV-426825 | 340F337850221240120414 | 1 | 0 | 0 | 0
SECRETARIA DEL CAMPO | MEXICALI | DIRECCION DE ADMINISTRACION | CARRETERA A SAN LUIS, EJIDO SINALOA | MINISPLIT | 3 | TTD536A100AG | TRANE | ING-T118 | 3T0507573116 | 1 | 0 | 0 | 0
SECRETARIA DEL CAMPO | MEXICALI | DIRECCION DE ADMINISTRACION | CARRETERA A SAN LUIS, EJIDO SINALOA | PAQUETE | 5 | TCX060G300AB | TRANE | ING-T092 | 4291JMK2H | 0 | 0 | 1 | 0
SECRETARIA DEL CAMPO | MEXICALI | DIRECCION DE ADMINISTRACION | CARRETERA A SAN LUIS, EJIDO SINALOA | PAQUETE | 5 | TCX060G300AB | TRANE | ING-T098 | 5315K3L2H | 0 | 0 | 1 | 0
SECRETARIA DEL CAMPO | MEXICALI | DIRECCION DE ADMINISTRACION | CARRETERA A SAN LUIS, EJIDO SINALOA | REMOTA | 5 |  | CARRIER | INV-426838 | 1722X83107 | 0 | 1 | 0 | 0
SECRETARIA DEL CAMPO | MEXICALI | DIRECCION DE ADMINISTRACION | CARRETERA A SAN LUIS, EJIDO SINALOA | REMOTA | 5 |  | CARRIER | INV-426834 | 1822X42713 | 0 | 1 | 0 | 0
SECRETARIA DEL CAMPO | MEXICALI | DIRECCION DE ADMINISTRACION | CARRETERA A SAN LUIS, EJIDO SINALOA | REMOTA | 5 |  | CARRIER | INV-426835 | 1822X42700 | 0 | 1 | 0 | 0
SECRETARIA DEL CAMPO | MEXICALI | DIRECCION DE ADMINISTRACION | CARRETERA A SAN LUIS, EJIDO SINALOA | PAQUETE | 5 | TCX060G300AB | TRANE | ING-T093 | 4291KEL2H | 0 | 0 | 1 | 0
SECRETARIA DEL CAMPO | MEXICALI | DIRECCION DE ADMINISTRACION | CARRETERA A SAN LUIS, EJIDO SINALOA | PAQUETE | 5 |  | CARRIER | INV-426829 | 1922F48264 | 0 | 0 | 1 | 0
SECRETARIA DEL CAMPO | MEXICALI | DIRECCION DE ADMINISTRACION | CARRETERA A SAN LUIS, EJIDO SINALOA | PAQUETE | 5 | TCX060G300AB | TRANE | ING-T085 | 4291M6J2H | 0 | 0 | 1 | 0
SECRETARIA DEL CAMPO | MEXICALI | DIRECCION DE ADMINISTRACION | CARRETERA A SAN LUIS, EJIDO SINALOA | REMOTA | 5 |  | CARRIER | INV-426836 | 1822X42705 | 0 | 1 | 0 | 0
SECRETARIA DEL CAMPO | MEXICALI | DIRECCION DE ADMINISTRACION | CARRETERA A SAN LUIS, EJIDO SINALOA | REMOTA | 5 |  | CARRIER | INV-426837 | 1822X42723 | 0 | 1 | 0 | 0
SECRETARIA DEL CAMPO | MEXICALI | DIRECCION DE ADMINISTRACION | CARRETERA A SAN LUIS, EJIDO SINALOA | PAQUETE | 5 | TCC060F300AB | TRANE | ING-T084 | 4291JL62H | 0 | 0 | 1 | 0
SECRETARIA DEL CAMPO | MEXICALI | DIRECCION DE ADMINISTRACION | CARRETERA A SAN LUIS, EJIDO SINALOA | REMOTA | 5 | C60BAV1 | EUBANK | ING-E081 | 97C-C50147 | 0 | 1 | 0 | 0
SECRETARIA DEL CAMPO | MEXICALI | DIRECCION DE ADMINISTRACION | CARRETERA A SAN LUIS, EJIDO SINALOA | REMOTA | 5 | C60BAV1 | EUBANK | ING-E082 | 97C-C50148 | 0 | 1 | 0 | 0
SECRETARIA DEL CAMPO | MEXICALI | DIRECCION DE ADMINISTRACION | CARRETERA A SAN LUIS, EJIDO SINALOA | REMOTA | 5 | C60BAV1 | EUBANK | ING-E089 | 97C-C50145 | 0 | 1 | 0 | 0
SECRETARIA DEL CAMPO | MEXICALI | DIRECCION DE ADMINISTRACION | CARRETERA A SAN LUIS, EJIDO SINALOA | REMOTA | 5 | C60BAV1 | EUBANK | ING-E091 | 97C-C50037 | 0 | 1 | 0 | 0
SECRETARIA DEL CAMPO | MEXICALI | DIRECCION DE ADMINISTRACION | CARRETERA A SAN LUIS, EJIDO SINALOA | REMOTA | 5 | 13AJN60A01 | RHEEM | ING-R278 | 8395W151317888 | 0 | 1 | 0 | 0
SECRETARIA DEL CAMPO | MEXICALI | DIRECCION DE ADMINISTRACION | CARRETERA A SAN LUIS, EJIDO SINALOA | REMOTA | 5 | 13AJN60A01 | RHEEM | ING-R279 | 8395W451202379 | 0 | 1 | 0 | 0
SECRETARIA DEL CAMPO | MEXICALI | DIRECCION DE ADMINISTRACION | CARRETERA A SAN LUIS, EJIDO SINALOA | REMOTA | 5 | 2TTA0060A3000AA | TRANE | ING-T104 | 4413WYW3F | 0 | 1 | 0 | 0
SECRETARIA DEL CAMPO | MEXICALI | DIRECCION DE ADMINISTRACION | CARRETERA A SAN LUIS, EJIDO SINALOA | REMOTA | 5 | 2TTA0060A3000AA | TRANE | ING-T105 | 4413WY13F | 0 | 1 | 0 | 0
SECRETARIA DEL CAMPO | MEXICALI | DIRECCION DE ADMINISTRACION | CARRETERA A SAN LUIS, EJIDO SINALOA | REMOTA | 4 | 2TTA0048A3000AA | TRANE | ING-T111 | 50952B93F | 0 | 1 | 0 | 0
SECRETARIA DEL CAMPO | MEXICALI | DIRECCION DE ADMINISTRACION | CARRETERA A SAN LUIS, EJIDO SINALOA | REMOTA | 4 | 2TTA0048A3000AA | TRANE | ING-T112 | 50952B43F | 0 | 1 | 0 | 0
SECRETARIA DEL CAMPO | MEXICALI | DIRECCION DE ADMINISTRACION | CARRETERA A SAN LUIS, EJIDO SINALOA | REMOTA | 5 | 2TTA0060A3000AA | TRANE | ING-T106 | 4413WLG3F | 0 | 1 | 0 | 0
SECRETARIA DEL CAMPO | MEXICALI | DIRECCION DE ADMINISTRACION | CARRETERA A SAN LUIS, EJIDO SINALOA | REMOTA | 5 | 2TTA0060A3000AA | TRANE | ING-T107 | 4413WY23F | 0 | 1 | 0 | 0
SECRETARIA DEL CAMPO | MEXICALI | DIRECCION DE ADMINISTRACION | CARRETERA A SAN LUIS, EJIDO SINALOA | REMOTA | 5 | 2TTA0060A3000AA | TRANE | ING-T110 | 4414WCF3F | 0 | 1 | 0 | 0
SECRETARIA DEL CAMPO | MEXICALI | DIRECCION DE ADMINISTRACION | CARRETERA A SAN LUIS, EJIDO SINALOA | REMOTA | 5 | 2TTA0060A3000AA | TRANE | ING-T113 | 44137C83F | 0 | 1 | 0 | 0
SECRETARIA DEL CAMPO | MEXICALI | DIRECCION DE ADMINISTRACION | CARRETERA A SAN LUIS, EJIDO SINALOA | REMOTA | 5 | 2TTB0060A1000CA | TRANE | SEDAGRO3 | 11285WPG4F | 0 | 1 | 0 | 0
SECRETARIA DEL CAMPO CCIIAA | MEXICALI | DIRECCION DE ADMINISTRACION | EJIDO SINALOA PARCELA 19 | MINISPLIT | 1 | 38CIC123A-C | CARRIER | S/N |  | 1 | 0 | 0 | 0
SECRETARIA DEL CAMPO CCIIAA | MEXICALI | DIRECCION DE ADMINISTRACION | EJIDO SINALOA PARCELA 19 | MINISPLIT | 1 | 38XPC123B-C | CARRIER | S/N |  | 1 | 0 | 0 | 0
SECRETARIA DEL CAMPO CCIIAA | MEXICALI | DIRECCION DE ADMINISTRACION | EJIDO SINALOA PARCELA 19 | MINISPLIT | 1 | 38PRC123A-C | CARRIER | S/N |  | 1 | 0 | 0 | 0
SECRETARIA DEL CAMPO CCIIAA | MEXICALI | DIRECCION DE ADMINISTRACION | EJIDO SINALOA PARCELA 19 | PAQUETE | 3 | 50VL-C36-50 | CARRIER | S/N | 1317C10984 | 0 | 0 | 1 | 0
SECRETARIA DEL CAMPO CCIIAA | MEXICALI | DIRECCION DE ADMINISTRACION | EJIDO SINALOA PARCELA 19 | PAQUETE | 3 | 50VL-C60-50 | CARRIER | S/N | 1217C38000 | 0 | 0 | 1 | 0
SECRETARIA DEL CAMPO CCIIAA | MEXICALI | DIRECCION DE ADMINISTRACION | EJIDO SINALOA PARCELA 19 | PAQUETE | 7.5 | 50TC-A08A2A5A0A0A0 | CARRIER | S/N | 1517P38899 | 0 | 0 | 1 | 0
SECRETARIA DEL CAMPO CCIIAA | MEXICALI | DIRECCION DE ADMINISTRACION | EJIDO SINALOA PARCELA 19 | PAQUETE | 7.5 | 50TC-A08A2A5A0A0A0 | CARRIER | S/N | 1517P38900 | 0 | 0 | 1 | 0
SECRETARIA DEL CAMPO CCIIAA | MEXICALI | DIRECCION DE ADMINISTRACION | EJIDO SINALOA PARCELA 19 | PAQUETE | 7.5 | 50TC-A08A2A5A0A0A0 | CARRIER | S/N | 1517P38897 | 0 | 0 | 1 | 0
SECRETARIA DEL CAMPO CCIIAA | MEXICALI | DIRECCION DE ADMINISTRACION | EJIDO SINALOA PARCELA 19 | PAQUETE | 7.5 | 50TC-A08A2A5A0A0A0 | CARRIER | S/N | 4816P42259 | 0 | 0 | 1 | 0
SECRETARIA DEL CAMPO CCIIAA | MEXICALI | DIRECCION DE ADMINISTRACION | EJIDO SINALOA PARCELA 19 | PAQUETE | 7.5 | 50TC-A08A2A5A0A0A0 | CARRIER | S/N | 1517P39177 | 0 | 0 | 1 | 0
SECRETARIA DEL CAMPO CCIIAA | MEXICALI | DIRECCION DE ADMINISTRACION | EJIDO SINALOA PARCELA 19 | PAQUETE | 7.5 | 50TC-A08A2A5A0A0A0 | CARRIER | S/N | 1517P39176 | 0 | 0 | 1 | 0
SECRETARIA DEL CAMPO CCIIAA | MEXICALI | DIRECCION DE ADMINISTRACION | EJIDO SINALOA PARCELA 19 | PAQUETE | 10 | 50TC-A12A2A5A0A0A0 | CARRIER | S/N | 4516P40983 | 0 | 0 | 1 | 0
SECRETARIA DEL CAMPO CCIIAA | MEXICALI | DIRECCION DE ADMINISTRACION | EJIDO SINALOA PARCELA 19 | PAQUETE | 10 | 50TC-A12A2A5A0A0A0 | CARRIER | S/N | 4516P40981 | 0 | 0 | 1 | 0
SECRETARIA DEL CAMPO CCIIAA | MEXICALI | DIRECCION DE ADMINISTRACION | EJIDO SINALOA PARCELA 19 | PAQUETE | 10 | 50TC-A12A2A5A0A0A0 | CARRIER | S/N | 4616P75098 | 0 | 0 | 1 | 0
SECRETARIA DEL CAMPO CCIIAA | MEXICALI | DIRECCION DE ADMINISTRACION | EJIDO SINALOA PARCELA 19 | PAQUETE | 7.5 | 50TC-A08A2A5A0A0A0 | CARRIER | S/N | 1517P39172 | 0 | 0 | 1 | 0
SECRETARIA DEL CAMPO TECATE | TECATE | DIRECCION DE ADMINISTRACION | FRACC. EL DESCANSO EDIFICIO MISION D. | REMOTA | 3 | 2TTR4036A100 |  | M1-097578 |  | 0 | 1 | 0 | 0
[5 empty] | 65 | EQUIPOS |  |  |  | 26 | 21 | 18 | 0
[5 empty] | 260.5 | TONELADAS
[9 empty] | Total | 65

## SHFP
MUNICIPIO | UNIDAD ADMINISTRATIVA | DIRECCIÓN-UBICACIÓN | TIPO DE EQUIPO | CAP.TONELADAS | MODELO | MARCA | INVENTARIO | NO. DE SERIE | Minisplit | Remota | Paquete | Ventana
MEXICALI | ADMNISTRATIVO | OBREGON Y CALLE MEXICO | PAQUETE | 5 | 2018 | TRANE | 309366 | C7052212804182074097 | 0 | 0 | 1 | 0
MEXICALI | ADMINISTRATIVO | OBREGON Y CALLE MEXICO | PAQUETE | 5 | 2017 | WESTINHOUSE | 310275 | P7F170203163 | 0 | 0 | 1 | 0
MEXICALI | ADMINISTRATIVO | OBREGON Y CALLE MEXICO | PAQUETE | 5 | 2017 | WESTINHOUSE | 287228 | P7F17203113 | 0 | 0 | 1 | 0
MEXICALI | FISCALIZACION | OBREGON Y CALLE MEXICO | PAQUETE | 5 | 2017 | CARRIER | 287725 | 617699201 | 0 | 0 | 1 | 0
MEXICALI | FISCALIZACION | OBREGON Y CALLE MEXICO | PAQUETE | 5 | 2017 | CARRIER | 3107 | S/N | 0 | 0 | 1 | 0
MEXICALI | ADMINISTRATIVO | OBREGON Y CALLE MEXICO | MINISPLIT | 2 | 2016 | MIDEA | 264067 | 367606632301505 | 1 | 0 | 0 | 0
MEXICALI | ADMINISTRATIVO | OBREGON Y CALLE MEXICO | MINISPLIT | 2 | 2017 | TRANE | 295667 | 3A79470000275 | 1 | 0 | 0 | 0
MEXICALI | ADMINISTRATIVO | OBREGON Y CALLE MEXICO | MINISPLIT | 2 | 2017 | TRANE | 295666 | 3B14070000457 | 1 | 0 | 0 | 0
MEXICALI | ADMINISTRATIVO | OBREGON Y CALLE MEXICO | MINISPLIT | 2 | 2017 | MIRAGE | M16-0121 | S/N | 1 | 0 | 0 | 0
MEXICALI | ADMINISTRATIVO | OBREGON Y CALLE MEXICO | MINISPLIT | 2 | 2017 | MIRAGE | M16-0122 | S/N | 1 | 0 | 0 | 0
MEXICALI | OFICINA DE LA SECRETARIA | CENTRO DE GOBIERNO MEXICALI | MINISPLIT | 2 | 2014 | TRANE | S/N | 14482MGH5F | 1 | 0 | 0 | 0
MEXICALI | FISCALIZACION | CENTRO COMERCIAL PLAZA BAJA CALIFORNIA | MINISPLIT | 1 | 2021 | TRANE | 390795 | X2102T0122IC0980 | 1 | 0 | 0 | 0
ENSENADA | ADMINISTRATIVO | CENTRO DE GOBIERNO ENSENADA | PAQUETE | 4 | 2017 | TRANE | M3-145543 | S/N | 0 | 0 | 1 | 0
ENSENADA | MINISTRATIVO | CENTRO DE GOBIERNO ENSENADA | PAQUETE | 4 | 2017 | RHEEM | INV-310273 | W231529817 | 0 | 0 | 1 | 0
|  |  |  | 14 | EQUIPOS |  |  |  | 7 | 0 | 7 | 0
|  |  |  | 46 | TONELADAS
[8 empty] | Total | 14

## SHE
MUNICIPIO | UNIDAD ADMINISTRATIVA | DIRECCIÓN-UBICACIÓN | TIPO DE EQUIPO | CAP.TONELADAS | MODELO | MARCA | INVENTARIO | NO. DE SERIE | CAP.TON. REPORTADAS | Minisplit | Remota | Paquete | Ventana | Remota de Precisión
MEXICALI | Oficina del titular | Edificio Poder Ejecutivo, sótano, Calzada Independencia 944, Centro Cívico, Mexicali, B.C. ( 4to piso) | minisplit | 2 | manejadora condensadora | Trane | INV-386188 INV-386190 | EJF120T7011902112 200477Z60424YCP0155 | 2 | 1 | 0 | 0 | 0 | 0
MEXICALI | Oficina del titular | (4to piso) | minisplit | 1.5 | manejadora condensadora | Mirage | INV-250784 INV-250783 | 9011500109 9011500256 | 1.5 | 1 | 0 | 0 | 0 | 0
MEXICALI | Oficina del titular | (4to piso) | minisplit | 1.5 | manejadora condensadora | Trane | INV-296685 INV-296686 | 3130337000518 3A61070000463 | 1.5 | 1 | 0 | 0 | 0 | 0
Ensenada | SPF,REPRESENTACION DE LA PROC.FISCAL ENS | CARRETERA TRANSPENINSULAR LA PAZ - ENSENADA #6500 EX. EJIDO CHAPULTEPEC CP. 22785 | minisplit | 2 |  | Mirage | E3-003817 |  | 2 | 1 | 0 | 0 | 0 | 0
Ensenada | COORDINACIÓN DE TESORERÍA ENSENADA | CARRETERA TRANSPENINSULAR LA PAZ - ENSENADA #6500 1er PISO, EX. EJIDO CHAPULTEPEC CP. 22785 | minisplit | 1 |  | Midea | INV-296676 | 13481090174110200090 | 1 | 1 | 0 | 0 | 0 | 0
MEXICALI | ARCHIVO GENERAL DE LA SECRETARIA | Calzada independencia y calle J sin numero fracc. Calafia | paquete | 2 |  | Mirage | INV-250814 | 12056651313405151223 | 2 | 0 | 0 | 1 | 0 | 0
MEXICALI | ARCHIVO GENERAL DE LA SECRETARIA | Calzada independencia y calle J sin numero fracc. Calafia | minisplit | 1 | condensadora manejadora | Trane | INV-336792 INV-336793 | 3C48380021015 3E91480000249 | 1 | 1 | 0 | 0 | 0 | 0
MEXICALI | ARCHIVO GENERAL DE LA SECRETARIA | Calzada independencia y calle J sin numero fracc. Calafia | minisplit | 2 | condensadora manrjadora | Trane | INV-369102 INV-369103 | 190877T93424XCP1484 190877T93424XCP1121 | 2 | 1 | 0 | 0 | 0 | 0
MEXICALI | ARCHIVO GENERAL DE LA SECRETARIA | Calzada independencia y calle J sin numero fracc. Calafia | minisplit | 2 | condensadora manrjadora | Trane | INV-369104 INV-369105 | 19087793424YCP1630 190877239729YCP0100 | 2 | 1 | 0 | 0 | 0 | 0
MEXICALI | ARCHIVO GENERAL DE LA SECRETARIA | Calzada independencia y calle J sin numero fracc. Calafia | paquete | 3 |  |  | INV-412904 | 200402867160100011 | 3 | 0 | 0 | 1 | 0 | 0
MEXICALI | ARCHIVO GENERAL DE LA SECRETARIA | Calzada independencia y calle J sin numero fracc. Calafia | paquete | 3 |  |  | INV-412905 | 200402867160100008 | 3 | 0 | 0 | 1 | 0 | 0
MEXICALI | ARCHIVO GENERAL DE LA SECRETARIA | Calzada independencia y calle J sin numero fracc. Calafia | minisplit | 1 |  | York | M3-013166 M3-013167 | 047401505050300264 047401505050300269 | 1 | 1 | 0 | 0 | 0 | 0
MEXICALI | ARCHIVO GENERAL DE LA SECRETARIA | Calzada independencia y calle J sin numero fracc. Calafia | minisplit | 1 |  | York | M3-019063 M3-019065 | 197704/580080305696 197704/580080400384 | 1 | 1 | 0 | 0 | 0 | 0
MEXICALI | ARCHIVO GENERAL DE LA SECRETARIA | Calzada independencia y calle J sin numero fracc. Calafia | minisplit | 1 |  | Lennox | M3-019066 M3-019067 | 5898F64424 L970925937 | 1 | 1 | 0 | 0 | 0 | 0
MEXICALI | ARCHIVO GENERAL DE LA SECRETARIA | Calzada independencia y calle J sin numero fracc. Calafia | minisplit | 1 |  |  | M3-019068 |  | 1 | 1 | 0 | 0 | 0 | 0
MEXICALI | S.P.F. DEPTO. DE CONTROL PRESUPUESTAL | Edificio Poder Ejecutivo, sotano, Calzada Independencia 944, Centro Cívico, Mexicali, B.C. ( 4to piso) | minisplit | 1 | condensadora manrjadora | Trane | INV-426099 INV-426100 | X2129TO242IC0560 X2124TO122ICO499 | 1 | 1 | 0 | 0 | 0 | 0
Tijuana | Procuraduría Fiscal (Tijuana) | Blvd. Díaz Órdaz y Ave. De las Américas, Fraccionamiento el Paraisto (Plaza Patria) | minisplit | 1 | condensadora manrjadora | Lennox | INV-427547 INV-427548 | 2821K50546 3322D61528 | 1 | 1 | 0 | 0 | 0 | 0
MEXICALI | Subdireccion de infraestructura y telecomunicaacion | Edificio Poder Ejecutivo, sotano, Calzada Independencia 944, Centro Cívico, Mexicali, B.C. (sotano) | Remota | 7.5 | condensadora manrjadora | Rheem | INV-295690 INV-295691 | F191400002 F211701772 | 7.5 | 0 | 1 | 0 | 0 | 0
MEXICALI | DPTO. DE ARQUITECTURA TECNOLOGICA | Edificio Poder Ejecutivo, sotano, Calzada Independencia 944, Centro Cívico, Mexicali, B.C. (sotano) | Remota de Precisión | 15 |  |  | INV-353616 | 84765Y10105838 | 15 | 0 | 0 | 0 | 0 | 1
MEXICALI | DOTO. DE ARQUITECTURA TECNOLOGICA | Edificio Poder Ejecutivo, sotano, Calzada Independencia 944, Centro Cívico, Mexicali, B.C. (sotano) | minisplit | 5 |  |  | M3-011687 | MDC611080300016 | 5 | 1 | 0 | 0 | 0 | 0
Tijuana | DIRECCION AUDITORIA COMERCIO EXTERIOR TIJUANA | CENTRO DE GOBIERNO, EDIFICIO SAT BC, PLANTA ALTA, KM 26.5 CARRETERA TIJUANA -TECATE S/N COL. FIDEICOMISO EL FLORIDO CP. 22234 | paquete | 5 |  |  | INV-365083 |  |  | 0 | 0 | 1 | 0 | 0
Ensenada | DEPARTAMENTO DE AUDITORÍA FISCAL DE ENSENADA | CARRETERA TRANSPENINSULAR LA PAZ - ENSENADA #6500 2do. PISO, EX. EJIDO CHAPULTEPEC CP. 22785 | Remota | 2 |  | Trane | INV-283677 | S15065L825F | 2 | 0 | 1 | 0 | 0 | 0
Ensenada | DEPARTAMENTO DE AUDITORÍA FISCAL DE ENSENADA | CARRETERA TRANSPENINSULAR LA PAZ - ENSENADA #6500 2do. PISO, EX. EJIDO CHAPULTEPEC CP. 22785 | Remota | 3 |  | Trane | INV-283678 | S16244YXM5F | 3 | 0 | 1 | 0 | 0 | 0
Ensenada | DEPARTAMENTO DE AUDITORÍA FISCAL DE ENSENADA | CARRETERA TRANSPENINSULAR LA PAZ - ENSENADA #6500 2do. PISO, EX. EJIDO CHAPULTEPEC CP. 22785 | Remota | 5 |  | Trane | INV-283679 | S111915D52F | 5 | 0 | 1 | 0 | 0 | 0
MEXICALI | DEPTO. DE SERVICIOS Y OPERACIONES | Edificio Poder Ejecutivo, sotano, Calzada Independencia 944, Centro Cívico, Mexicali, B.C. | minisplit | 5 |  | Mirage | M3-011686 | MDC611080300006 | 5 | 1 | 0 | 0 | 0 | 0
MEXICALI | DEPARTAMENTO DE SOPORTE | Edificio Poder Ejecutivo, sotano, Calzada Independencia 944, Centro Cívico, Mexicali, B.C. | paquete | 5 |  | Trane | INV-295748 | 163015083L | 5 | 0 | 0 | 1 | 0 | 0
MEXICALI | DEPARTAMENTO DE SOPORTE | Edificio Poder Ejecutivo, sotano, Calzada Independencia 944, Centro Cívico, Mexicali, B.C. | paquete | 5 |  | Trane | INV-295749 | 172110994L | 5 | 0 | 0 | 1 | 0 | 0
MEXICALI | DEPARTAMENTO DE SOPORTE | Edificio Poder Ejecutivo, sotano, Calzada Independencia 944, Centro Cívico, Mexicali, B.C. | paquete | 10 |  | York | M1-097525 | 7600F180806999 | 10 | 0 | 0 | 1 | 0 | 0
MEXICALI | DEPARTAMENTO DE SOPORTE | Edificio Poder Ejecutivo, sotano, Calzada Independencia 944, Centro Cívico, Mexicali, B.C. | paquete | 10 |  | York | M1-097526 | 7600F180806995 | 10 | 0 | 0 | 1 | 0 | 0
MEXICALI | DEPARTAMENTO DE SOPORTE | Edificio Poder Ejecutivo, sotano, Calzada Independencia 944, Centro Cívico, Mexicali, B.C. | paquete | 10 |  | York | M1-097527 | 7600F180806998 | 10 | 0 | 0 | 1 | 0 | 0
MEXICALI | DEPARTAMENTO DE SOPORTE | Edificio Poder Ejecutivo, sotano, Calzada Independencia 944, Centro Cívico, Mexicali, B.C. | paquete | 5 |  | Carrier | M3-009888 | 1902G30145 | 5 | 0 | 0 | 1 | 0 | 0
MEXICALI | DEPARTAMENTO DE SOPORTE | Edificio Poder Ejecutivo, sotano, Calzada Independencia 944, Centro Cívico, Mexicali, B.C. | minisplit | 2 | MODELO 50TFF005A511 |  | T3-005466 |  |  | 1 | 0 | 0 | 0 | 0
MEXICALI | CENTRO DE CAPACITACIÓN DE ESTUDIOS FISCALES Y FINANZAS PÚBLICAS | Calzada Milton Castellanos # 1573 Conjunto Urbano Caliss C.P. 21010 | paquete | 5 | 4TCC3060A1000A | Trane | M1-124471 | 103911306L | 5 | 0 | 0 | 1 | 0 | 0
MEXICALI | CENTRO DE CAPACITACIÓN DE ESTUDIOS FISCALES Y FINANZAS PÚBLICAS | Calzada Milton Castellanos # 1573 Conjunto Urbano Caliss C.P. 21011 | paquete | 5 | 4TCC3060A1000A | Trane | M1-124472 | 103811888L | 5 | 0 | 0 | 1 | 0 | 0
MEXICALI | CENTRO DE CAPACITACIÓN DE ESTUDIOS FISCALES Y FINANZAS PÚBLICAS | Calzada Milton Castellanos # 1573 Conjunto Urbano Caliss C.P. 21012 | paquete | 5 | 4TCC3060A1000A | Trane | M1-124473 | 103812355L | 5 | 0 | 0 | 1 | 0 | 0
Mexicali | CENTRO DE CAPACITACIÓN DE ESTUDIOS FISCALES Y FINANZAS PÚBLICAS | Calzada Milton Castellanos # 1573 Conjunto Urbano Caliss C.P. 21013 | paquete | 5 | 4TCC3060A1000A | Trane | M1-124474 | 104510846L | 5 | 0 | 0 | 1 | 0 | 0
Ensenada | COORD. CENCAFI ENSENADA | CARRETERA TRANSPENINSULAR LA PAZ - ENSENADA #6500 EX. EJIDO CHAPULTEPEC CP. 22785 | minisplit | 2 |  | Trane | E3-006488 |  | 2 | 1 | 0 | 0 | 0 | 0
Ensenada | COORD. CENCAFI ENSENADA | CARRETERA TRANSPENINSULAR LA PAZ - ENSENADA #6500 EX. EJIDO CHAPULTEPEC CP. 22785 | minisplit | 2 |  | Trane | E3-006489 |  | 2 | 1 | 0 | 0 | 0 | 0
Ensenada | COORD. CENCAFI ENSENADA | CARRETERA TRANSPENINSULAR LA PAZ - ENSENADA #6500 EX. EJIDO CHAPULTEPEC CP. 22786 | minisplit | 5 | MCW518K10RAB | Trane | T3-005084 |  |  | 1 | 0 | 0 | 0 | 0
Ensenada | COORD. CENCAFI ENSENADA | CARRETERA TRANSPENINSULAR LA PAZ - ENSENADA #6500 EX. EJIDO CHAPULTEPEC CP. 22787 | minisplit | 5 | MCW518K10RAB | Trane | T3-005087 | 3514960010117 |  | 1 | 0 | 0 | 0 | 0
Mexicali | DIRECCIÓN DE INVERSIÓN PÚBLICA | Calzada Independencia y calle Hector Torres Sangines 2do piso | minisplit | 2 |  | Mirage | E3-006490 |  | 2 | 1 | 0 | 0 | 0 | 0
Mexicali | DIRECCIÓN DE INVERSIÓN PÚBLICA | Calzada Independencia y calle Hector Torres Sangines 2do piso | minisplit | 1.5 | manejadora condensadora | Midea | INV-229512 INV-229513 | 12056650413415120037 12056650813330150683 | 1.5 | 1 | 0 | 0 | 0 | 0
Mexicali | DIRECCIÓN DE INVERSIÓN PÚBLICA | Calzada Independencia y calle Hector Torres Sangines 2do piso | minisplit | 1.5 | manejadora condensadora | Midea | INV-229514 INV-229515 | 12056651213401150886 12056650613327130584 | 1.5 | 1 | 0 | 0 | 0 | 0
Mexicali | DIRECCIÓN DE INVERSIÓN PÚBLICA | Calzada Independencia y calle Hector Torres Sangines 2do piso | minisplit | 2 | manejadora condensadora | Mirage | INV-279516 INV-279517 | CHF261P9061600507 CHF261P9061600687 | 2 | 1 | 0 | 0 | 0 | 0
Mexicali | DIRECCIÓN DE INVERSIÓN PÚBLICA | Calzada Independencia y calle Hector Torres Sangines 2do piso | paquete | 15 |  | Trane | INV-283680 | 15151051JA | 15 | 0 | 0 | 1 | 0 | 0
Mexicali | DIRECCIÓN DE INVERSIÓN PÚBLICA | Calzada Independencia y calle Hector Torres Sangines 2do piso | minisplit | 1 |  | Mirage | T3-005382 |  | 1 | 1 | 0 | 0 | 0 | 0
Mexicali | RECAUDACIÓN DE RENTAS MEXICALI | Edificio Poder Ejecutivo, .1er Piso, Calzada Independencia 944, Centro Cívico, Mexicali, B.C. | minisplit | 5 | manejadora condensadora | Trane | INV-243834 INV-243835 | 16064UAU5F 15475RDE2V | 5 | 1 | 0 | 0 | 0 | 0
Mexicali | RECAUDACIÓN DE RENTAS MEXICALI | Edificio Poder Ejecutivo, .1er Piso, Calzada Independencia 944, Centro Cívico, Mexicali, B.C. | paquete | 5 |  |  | INV-295626 | P7F170400298 | 5 | 0 | 0 | 1 | 0 | 0
Mexicali | RECAUDACIÓN DE RENTAS MEXICALI | Edificio Poder Ejecutivo, .1er Piso, Calzada Independencia 944, Centro Cívico, Mexicali, B.C. | minisplit | 2 |  |  | INV-361794 | 3534170002386 | 2 | 1 | 0 | 0 | 0 | 0
Mexicali | RECAUDACIÓN DE RENTAS MEXICALI | Edificio Poder Ejecutivo, .1er Piso, Calzada Independencia 944, Centro Cívico, Mexicali, B.C. | minisplit | 2 |  | LG | INV-362352 | 2009101004129 | 2 | 1 | 0 | 0 | 0 | 0
SAN FELIPE | SUBRECAUDACIÓN AUXILIAR DE RENTAS SAN FELIPE | Mar Caribe # 616 Segunda seccion, San Felipe B.C. | minisplit | 1 | manejadora condensadora | Mirage | INV-386189 | CJF120T7021903472 X2018T02421C01 | 1 | 1 | 0 | 0 | 0 | 0
Mexicali | RECAUDACIÓN DE RENTAS MEXICALI | Edificio Poder Ejecutivo, .1er Piso, Calzada Independencia 944, Centro Cívico, Mexicali, B.C. | Remota | 3 |  |  | INV-407697 | 5800J38648 | 3 | 0 | 1 | 0 | 0 | 0
Ensenada | S.P.F. REC. DE RENTAS EDA | CARRETERA TRANSPENINSULAR LA PAZ - ENSENADA #6500 EX. EJIDO CHAPULTEPEC CP. 22785 | paquete | 5 | TWG036A140C1 | Trane | E3-003885 | 7063XYB6V |  | 0 | 0 | 1 | 0 | 0
Ensenada | S.P.F. REC. DE RENTAS EDA | CARRETERA TRANSPENINSULAR LA PAZ - ENSENADA #6500 EX. EJIDO CHAPULTEPEC CP. 22785 | paquete | 5 | TWG025A140C1 | Trane | E3-003887 | 6373P76B |  | 0 | 0 | 1 | 0 | 0
Ensenada | S.P.F. REC. DE RENTAS EDA | CARRETERA TRANSPENINSULAR LA PAZ - ENSENADA #6500 EX. EJIDO CHAPULTEPEC CP. 22785 | paquete | 5 | TWG036A140C1 | Trane | E3-003888 | 7061KBD6V |  | 0 | 0 | 1 | 0 | 0
Ensenada | RECAUDACIÓN DE RENTAS ENSENADA | CARRETERA TRANSPENINSULAR LA PAZ - ENSENADA #6500 EX. EJIDO CHAPULTEPEC CP. 22785 | minisplit | 2 | manejadora condensadora | Trane | INV-308867 INV-308871 | 3C46370013220 3E1670002435 | 2 | 1 | 0 | 0 | 0 | 0
Tecate | RECAUDACIÓN DE RENTAS TECATE | MISION SAN FRANCISCO S/N | minisplit | 2 | manejadora condensadora | Mirage | INV-250806 INV-250807 | 12056651313405150550 11440780212421130170 | 2 | 1 | 0 | 0 | 0 | 0
Tecate | RECAUDACIÓN DE RENTAS TECATE | MISION SAN FRANCISCO S/N | minisplit | 2 |  | Trane | INV-264160 | 3A79460000904 | 2 | 1 | 0 | 0 | 0 | 0
Tecate | RECAUDACIÓN DE RENTAS TECATE | MISION SAN FRANCISCO S/N | minisplit | 15 | manejadora condensadora | Trane | INV-296711 INV-296712 | 17123R1DTA 17173MS3WA | 15 | 1 | 0 | 0 | 0 | 0
SAN FELIPE | SUBRECAUDACIÓN AUXILIAR DE RENTAS SAN FELIPE | Mar Caribe # 616 Segunda seccion, San Felipe B.C. | minisplit | 1.5 | manejadora condensadora | Trane | INV-308869 INV-308873 | 3C46570008759 3E30970000394 | 1.5 | 1 | 0 | 0 | 0 | 0
SAN FELIPE | SUBRECAUDACIÓN AUXILIAR DE RENTAS SAN FELIPE | Mar Caribe # 616 Segunda seccion, San Felipe B.C. | paquete | 5 |  | Rheem | M1-097508 | 7600F180807002 | 5 | 0 | 0 | 1 | 0 | 0
Guadalupe Victoria | SUBRECAUDACIÓN AUXILIAR DE RENTAS GUADALUPE VICTORIA | AV.HIGALGOY CALLE 8, GUADALUPE VICTORIA | paquete | 5 |  | Rheem | INV-207202 | 7586W101328734 | 5 | 0 | 0 | 1 | 0 | 0
Guadalupe Victoria | SUBRECAUDACIÓN AUXILIAR DE RENTAS GUADALUPE VICTORIA | AV.HIGALGOY CALLE 8, GUADALUPE VICTORIA | paquete | 5 |  | Rheem | INV-207203 | 7586W181224347 | 5 | 0 | 0 | 1 | 0 | 0
Guadalupe Victoria | SUBRECAUDACIÓN AUXILIAR DE RENTAS GUADALUPE VICTORIA | AV.HIGALGOY CALLE 8, GUADALUPE VICTORIA | paquete | 4 |  | York | INV-362578 | NCHM031244 | 4 | 0 | 0 | 1 | 0 | 0
Ciudad Morelos | SUBRECAUDACIÓN AUXILIAR DE RENTAS CIUDAD MORELOS | AV. MORELOS Y LEYES DE REFORMA # 512 CIUDAD MORELOS | paquete | 5 |  | Rheem | INV-207200 | 7586W101328765 | 5 | 0 | 0 | 1 | 0 | 0
Ciudad Morelos | SUBRECAUDACIÓN AUXILIAR DE RENTAS CIUDAD MORELOS | AV. MORELOS Y LEYES DE REFORMA # 512 CIUDAD MORELOS | paquete | 5 |  | Rheem | INV-207201 | 7586W101328754 | 5 | 0 | 0 | 1 | 0 | 0
Ciudad Morelos | SUBRECAUDACIÓN AUXILIAR DE RENTAS CIUDAD MORELOS | AV. MORELOS Y LEYES DE REFORMA # 512 CIUDAD MORELOS | minisplit | 1 | manejadora condensadora | Midea | INV-250808 INV-250809 | 10025520415208150579 10025520315226120180 | 1 | 1 | 0 | 0 | 0 | 0
Ciudad Morelos | SUBRECAUDACIÓN AUXILIAR DE RENTAS CIUDAD MORELOS | AV. MORELOS Y LEYES DE REFORMA # 512 CIUDAD MORELOS | minisplit | 2 | manejadora | Midea | INV-250810 INV-250811 | 12056651313405150560 12048930613327130184 | 2 | 1 | 0 | 0 | 0 | 0
Ciudad Morelos | SUBRECAUDACIÓN AUXILIAR DE RENTAS CIUDAD MORELOS | AV. MORELOS Y LEYES DE REFORMA # 512 CIUDAD MORELOS | minisplit | 2 | manejadora condensadora | Midea | INV-250812 INV-250813 | 12056651313405150400 12048930613326130166 | 2 | 1 | 0 | 0 | 0 | 0
Ciudad Morelos | SUBRECAUDACIÓN AUXILIAR DE RENTAS CIUDAD MORELOS | AV. MORELOS Y LEYES DE REFORMA # 512 CIUDAD MORELOS | minisplit | 1 | manejadora condensadora | Trane | INV-308868 INV-308872 | 3C48370018270 3E9147000863 | 1 | 1 | 0 | 0 | 0 | 0
Rosarito | RECAUDACIÓN DE RENTAS PLAYAS DE ROSARITO | CALLE JOSE HAROZ # 2004 CENTRO DE GOBIERNO | minisplit | 2 | manejadora condensadora | Trane | INV-308870 INV-308874 | 3C41970013130 3E91670001060 | 2 | 1 | 0 | 0 | 0 | 0
Mexicali | UNIDAD DE INVERSIONES | Edificio Poder Ejecutivo, 4to. Piso, Calzada Independencia 944, Centro Cívico, Mexicali, B.C. | paquete | 5 |  |  | M3-012240 | 51124E2H | 5 | 0 | 0 | 1 | 0 | 0
Tijuana | SUBRECAUDACIÓN AUXILIAR DE RENTAS TIJUANA | VIA RAPIDA 12651 COL. 20 DE NOVIEMBRE, TIJUANA | Ventana | 1 |  | Mirage | INV-153543 |  | 1 | 0 | 0 | 0 | 1 | 0
Tijuana | SUBRECAUDACIÓN AUXILIAR DE RENTAS TIJUANA | VIA RAPIDA 12651 COL. 20 DE NOVIEMBRE, TIJUANA | minisplit | 3 |  |  | INV-153587 | 50146PE5F | 3 | 1 | 0 | 0 | 0 | 0
Tijuana | SUBRECAUDACIÓN AUXILIAR DE RENTAS TIJUANA | VIA RAPIDA 12651 COL. 20 DE NOVIEMBRE, TIJUANA | Ventana | 1 |  | Mirage | INV-153590 | 406KAYR01538 | 1 | 0 | 0 | 0 | 1 | 0
Tijuana | SUBRECAUDACIÓN AUXILIAR DE RENTAS TIJUANA | VIA RAPIDA 12651 COL. 20 DE NOVIEMBRE, TIJUANA | paquete | 12.5 |  |  | INV-153599 |  | 12.5 | 0 | 0 | 1 | 0 | 0
Tijuana | SUBRECAUDACIÓN AUXILIAR DE RENTAS TIJUANA | VIA RAPIDA 12651 COL. 20 DE NOVIEMBRE, TIJUANA | paquete | 12.5 |  |  | INV-153600 |  | 12.5 | 0 | 0 | 1 | 0 | 0
Tijuana | SUBRECAUDACIÓN AUXILIAR DE RENTAS TIJUANA | VIA RAPIDA 12651 COL. 20 DE NOVIEMBRE, TIJUANA | paquete | 12.5 |  |  | INV-153601 |  | 12.5 | 0 | 0 | 1 | 0 | 0
Tijuana | SUBRECAUDACIÓN AUXILIAR DE RENTAS TIJUANA | VIA RAPIDA 12651 COL. 20 DE NOVIEMBRE, TIJUANA | Ventana | 1 |  |  | INV-296673 | MACC122IL7031700405 | 1 | 0 | 0 | 0 | 1 | 0
Tijuana | SUBRECAUDACIÓN AUXILIAR DE RENTAS TIJUANA | VIA RAPIDA 12651 COL. 20 DE NOVIEMBRE, TIJUANA | paquete | 4 |  | Trane | INV-367474 | DK7LSD011000281 | 4 | 0 | 0 | 1 | 0 | 0
Tijuana | SUBRECAUDACIÓN AUXILIAR DE RENTAS TIJUANA | VIA RAPIDA 12651 COL. 20 DE NOVIEMBRE, TIJUANA | minisplit | 2.5 | 50TFF006511 |  | T3-005465 |  |  | 1 | 0 | 0 | 0 | 0
Mexicali | COORDINACIÓN DE ASISTENCIA AL CONTRIBUYENTE | Edificio Poder Ejecutivo, .1er Piso, Calzada Independencia 944, Centro Cívico, Mexicali, B.C. | minisplit | 1 |  |  | INV-365085 |  |  | 1 | 0 | 0 | 0 | 0
Tijuana | SUBRECAUDACIÓN AUXILIAR DE RENTAS TIJUANA | VIA RAPIDA 12651 COL. 20 DE NOVIEMBRE, TIJUANA | Ventana | 2 |  |  | INV-153527 |  | 2 | 0 | 0 | 0 | 1 | 0
Tijuana | SUBRECAUDACIÓN AUXILIAR DE RENTAS TIJUANA | VIA RAPIDA 12651 COL. 20 DE NOVIEMBRE, TIJUANA | Ventana | 1 |  |  | INV-296672 |  | 1 | 0 | 0 | 0 | 1 | 0
Mexicali | SUBSECRETARÍA DE TECNOLOGÍAS DE INFORMACIÓN Y COMUNICACIONES Y SISTEMAS INSTITUCIONALES. | Edificio Poder Ejecutivo, sotano, Calzada Independencia 944, Centro Cívico, Mexicali, B.C. | minisplit | 3 | manejadora condensadora | Trane | INV-336794 INV-336795 | 3C61370004620 3C61270004609 | 3 | 1 | 0 | 0 | 0 | 0
Tijuana | DEPARTAMENTO DE INFORMÁTICA ZONA COSTA | Av. Vía Rápida Pte. Diego Rivera & Zona Urbana Rio Tijuana, 22010. | minisplit | 2 |  | Gree | 3INV-394794 | 3C4691W001652 | 2 | 1 | 0 | 0 | 0 | 0
Tijuana | DEPARTAMENTO DE INFORMÁTICA ZONA COSTA | Av. Vía Rápida Pte. Diego Rivera & Zona Urbana Rio Tijuana, 22010. | Remota | 4 |  |  | E3-003789 | 8171R9F6V | 4 | 0 | 1 | 0 | 0 | 0
Tijuana | SUBRECAUDACIÓN AUXILIAR DE RENTAS TIJUANA | VIA RAPIDA 12651 COL. 20 DE NOVIEMBRE, TIJUANA | Remota | 3 |  |  | INV-153585 | 50146RF5F | 3 | 0 | 1 | 0 | 0 | 0
Tijuana | DEPARTAMENTO DE INFORMÁTICA ZONA COSTA | Av. Vía Rápida Pte. Diego Rivera & Zona Urbana Rio Tijuana, 22010. | minisplit | 2 | manejadora condensadora | Trane | INV-259102 INV-259103 | 3A746000024 3B14050001323 | 2 | 1 | 0 | 0 | 0 | 0
Tijuana | DEPARTAMENTO DE INFORMÁTICA ZONA COSTA | Av. Vía Rápida Pte. Diego Rivera & Zona Urbana Rio Tijuana, 22010. | minisplit | 2 | manejadora condensadora | Trane | INV-309249 INV-309252 | 3C46970007878 3E91670003267 | 2 | 1 | 0 | 0 | 0 | 0
Tijuana | DEPARTAMENTO DE INFORMÁTICA ZONA COSTA | Av. Vía Rápida Pte. Diego Rivera & Zona Urbana Rio Tijuana, 22010. | paquete | 4 |  | LG | INV-359011 |  | 4 | 0 | 0 | 1 | 0 | 0
Tijuana | DEPARTAMENTO DE INFORMÁTICA ZONA COSTA | Av. Vía Rápida Pte. Diego Rivera & Zona Urbana Rio Tijuana, 22010. | minisplit | 2 |  |  | INV-394795 |  | 2 | 1 | 0 | 0 | 0 | 0
Tijuana | DEPARTAMENTO DE INFORMÁTICA ZONA COSTA | Av. Vía Rápida Pte. Diego Rivera & Zona Urbana Rio Tijuana, 22010. | Remota de Precisión | 15 | manejadora condensadora | Compu-Aire | INV-394796 INV-394797 | 10239SY21081202C 10239SY21081202 | 15 | 0 | 0 | 0 | 0 | 1
Ensenada | DEPTO. DE INFORMATICA ENSENADA | CARRETERA TRANSPENINSULAR LA PAZ - ENSENADA #6500 EX. EJIDO CHAPULTEPEC CP. 22785 | Remota | 3 | 4TTR3036H100A | Trane | INV-423454 | 21421EAJ3F | 3 | 0 | 1 | 0 | 0 | 0
Mexicali | DEPARTAMENTO DE DESARROLLO DE SOFTWARE | Edificio Poder Ejecutivo, sotano, Calzada Independencia 944, Centro Cívico, Mexicali, B.C. | minisplit | 3 | manejadora condensadora | Trane | INV-248882 INV-248883 | 3A74640000710 3A74640002307 | 3 | 1 | 0 | 0 | 0 | 0
Mexicali | DEPARTAMENTO DE DESARROLLO DE SOFTWARE | Edificio Poder Ejecutivo, sotano, Calzada Independencia 944, Centro Cívico, Mexicali, B.C. | minisplit | 2 |  | Trane | INV-264158 | 3A79460000885 | 2 | 1 | 0 | 0 | 0 | 0
|  |  |  | 96 | EQUIPOS |  |  |  | 48 | 50 | 8 | 31 | 5 | 2
|  |  |  | 375 | TONELADAS
[8 empty] | Total | 137 | 96

## SEI
MUNICIPIO | UNIDAD ADMINISTRATIVA | DIRECCIÓN-UBICACIÓN | TIPO DE EQUIPO | CAP.TONELADAS | MODELO | MARCA | INVENTARIO | NO. DE SERIE | Minisplit | Remota | Paquete | Ventana
TECATE | DIRECCION DE SECTORES Y CADENAS PRODUCTIVAS | CALLEJON LIBERTAD, PRIMERA, TECATE, B.C., C.P. 21400 | MINISPLIT | 1 | NA | FRIKKO | INV-265691 | NA | 1 | 0 | 0 | 0
TECATE | DIRECCION DE SECTORES Y CADENAS PRODUCTIVAS | CALLEJON LIBERTAD, PRIMERA, TECATE, B.C., C.P. 21400 | MINISPLIT | 1 | NA | FRIKKO | INV-265692 | NA | 1 | 0 | 0 | 0
TIJUANA | DIRECCION DE PROMOCION DE LA INVERSION E INTEGRACION PRODUCTIVA | CARRETERA LIBRE TIJUANA-TECATE KM 126.4, EL FLORIDO, TIJUANA, B.C. C.P. 22253 | MINISPLIT | 1 | LIFE12 | MIRAGE | INV-264963 | NA | 1 | 0 | 0 | 0
MEXICALI | DIRECCION DE INDUSTRIAS CREATIVAS | CALZADA DE LOS PRESIDENTES, COLONIA ZONA INDUSTRIAL, MEXICALI, B.C., C.P. 21150 | MINISPLIT | 2 | NEX | MIRAGE | INV-423804 | CLF261T7012200800 | 1 | 0 | 0 | 0
MEXICALI | DIRECCION DE INDUSTRIAS CREATIVAS | CALZADA DE LOS PRESIDENTES, COLONIA ZONA INDUSTRIAL, MEXICALI, B.C., C.P. 21150 | MINISPLIT | 2 | NEX | MIRAGE | INV-423805 | CLF261T7012200654 | 1 | 0 | 0 | 0
ENSENADA | DIRECCION DE ADMINISTRACION | CARRETERA TRANSPENINSULAR ENSENADA-LA PAZ 6500, EXEJIDO CHAPULTEPEC | REMOTA | 5 | NA | ALASKA REFRIGERACIÓN | INV-359156 | 9195WJ94F | 0 | 1 | 0 | 0
ENSENADA | DIRECCION DE ADMINISTRACION | CARRETERA TRANSPENINSULAR ENSENADA-LA PAZ 6500, EXEJIDO CHAPULTEPEC | REMOTA | 5 | NA | ALASKA REFRIGERACIÓN | INV-359155 | 9195WKK4F | 0 | 1 | 0 | 0
MEXICALI | DIRECCION DE ADMINISTRACION | CALZADA INDEPENDENCIA, #994, CENTRO CIVICO, MEXICALI, B.C., C.P. 21000 | MINISPLIT | 1 | NA | REFRIMEX | INV-248991 | 3B39440010672 | 1 | 0 | 0 | 0
MEXICALI | DIRECCION DE ADMINISTRACION | CALZADA INDEPENDENCIA, #994, CENTRO CIVICO, MEXICALI, B.C., C.P. 21001 | MINISPLIT | 1 | NA | REFRIMEX | INV-248988 | 3A62040001095 | 1 | 0 | 0 | 0
MEXICALI | DIRECCION DE ADMINISTRACION | CALZADA INDEPENDENCIA, #994, CENTRO CIVICO, MEXICALI, B.C., C.P. 21000 | REMOTA | 1.5 | 2mww0524a1aa | TRANE | N/A | N/A | 0 | 1 | 0 | 0
TIJUANA | DIRECCION DE ADMINISTRACION | CARRETERA LIBRE TIJUANA-TECATE KM 126.4, EL FLORIDO, TIJUANA, B.C. C.P. 22253 | REMOTA | 5 | H1RA 030S25G | YORK | T3-003634 | NA | 0 | 1 | 0 | 0
TIJUANA | DIRECCION DE ADMINISTRACION | CARRETERA LIBRE TIJUANA-TECATE KM 126.4, EL FLORIDO, TIJUANA, B.C. C.P. 22253 | REMOTA | 5 | H1RA 030S25G | YORK | T3-003635 | NA | 0 | 1 | 0 | 0
TIJUANA | DIRECCION DE ADMINISTRACION | CARRETERA LIBRE TIJUANA-TECATE KM 126.4, EL FLORIDO, TIJUANA, B.C. C.P. 22253 | REMOTA | 5 | H1RA 030S25G | YORK | T3-003636 | NA | 0 | 1 | 0 | 0
TIJUANA | DIRECCION DE ADMINISTRACION | CARRETERA LIBRE TIJUANA-TECATE KM 126.4, EL FLORIDO, TIJUANA, B.C. C.P. 22253 | REMOTA | 5 | H1RA 030S25G | YORK | T3-003637 | NA | 0 | 1 | 0 | 0
|  |  |  | 14 | EQUIPOS |  |  |  | 7 | 7 | 0 | 0
|  |  |  | 40.5 | TONELADAS
[8 empty] | Total | 14

## SGG
MUNICIPIO | UNIDAD ADMINISTRATIVA | DIRECCIÓN-UBICACIÓN | TIPO DE EQUIPO | CAP.TONELADAS | MODELO | MARCA | INVENTARIO | NO. DE SERIE | CAP.TON. Reportada | Minisplit | Remota | Paquete | Ventana
MEXICALI | ADMINISTRACION | PASAJE SAN MIGUEL #1090, CENTRO CIVICO | MINISPLIT | 1 |  | TRANE | INV-386549 INV-366550 | 191277Z54712XHP0153 X2021T01220H0240 | 1 | 1 | 0 | 0 | 0
MEXICALI | ADMINISTRACION | PASAJE SAN MIGUEL #1090, CENTRO CIVICO | MINISPLIT | 1 |  | WESTINGHOUSE | M1-135818 | IWW091200516 | 1 | 1 | 0 | 0 | 0
MEXICALI | ADMINISTRACION | PASAJE SAN MIGUEL #1090, CENTRO CIVICO | MINISPLIT | 2 |  | MIRAGE | INV-423582 INV-423583 | 0F387880222270120335 0F387880222270120327 | 2 | 1 | 0 | 0 | 0
MEXICALI | ADMINISTRACION | PASAJE SAN MIGUEL #1090, CENTRO CIVICO | PAQUETE | 5 | GPH146H41 | B-AIR | INV-257554 | 1605229795 | 5 | 0 | 0 | 1 | 0
MEXICALI | ADMINISTRACION | PASAJE SAN MIGUEL #1090, CENTRO CIVICO | PAQUETE | 5 | GPC136H41 | B-AIR | INV-279799 | 1605090985 | 5 | 0 | 0 | 1 | 0
MEXICALI | ADMINISTRACION | PASAJE SAN MIGUEL #1090, CENTRO CIVICO | PAQUETE | 5 |  | B-AIR | INV-261569 | 1607062942 | 5 | 0 | 0 | 1 | 0
MEXICALI | ADMINISTRACION | PASAJE SAN MIGUEL #1090, CENTRO CIVICO | PAQUETE | 5 |  | B-AIR | INV-261570 | 1607062935 | 5 | 0 | 0 | 1 | 0
MEXICALI | ADMINISTRACION | PASAJE SAN MIGUEL #1090, CENTRO CIVICO | PAQUETE | 5 |  | B-AIR | INV-261571 | 1607032933 | 5 | 0 | 0 | 1 | 0
MEXICALI | ADMINISTRACION | PASAJE SAN MIGUEL #1090, CENTRO CIVICO | PAQUETE | 5 | GPC136H41 |  | INV-279800 | 1605113165 | 5 | 0 | 0 | 1 | 0
MEXICALI | PROTECCION CIVIL | LAGOS WINIPEG 441, JARDINES DEL LAGO, MEXICALI, B.C. | PAQUETE | 5 |  | B-AIR | INV-261572 | 1607032943 | 5 | 0 | 0 | 1 | 0
MEXICALI | PROTECCION CIVIL | LAGOS WINIPEG 441, JARDINES DEL LAGO, MEXICALI, B.C. | MINISPLIT | 4 | MSX4823 | MIRAGE | M3-010725 | 301KA00162 | 4 | 1 | 0 | 0 | 0
MEXICALI | TALLERES GRAFICOS | AV. MADERO #1981 ENTRE K Y L COL. NUEVA | PAQUETE | 5 |  | RHEEM | INV-193463 | 7592W251314425 | 5 | 0 | 0 | 1 | 0
MEXICALI | TALLERES GRAFICOS | AV. MADERO #1981 ENTRE K Y L COL. NUEVA | PAQUETE | 10 | ZH120COOAZAAA4 | YORK | M1-097513 | 7600F180806978 | 10 | 0 | 0 | 1 | 0
MEXICALI | TALLERES GRAFICOS | AV. MADERO #1981 ENTRE K Y L COL. NUEVA | PAQUETE | 10 | ZH120COOAZAAA4 | YORK | M1-097514 | 7600F180806986 | 10 | 0 | 0 | 1 | 0
MEXICALI | TALLERES GRAFICOS | AV. MADERO #1981 ENTRE K Y L COL. NUEVA | PAQUETE | 10 | ZH120COOAZAAA4 | YORK | M1-097516 | 7600F180806991 | 10 | 0 | 0 | 1 | 0
MEXICALI | TALLERES GRAFICOS | AV. MADERO #1981 ENTRE K Y L COL. NUEVA | PAQUETE | 10 | ZH120COOAZAAA4 | YORK | M1-097517 | 7600F180806983 | 10 | 0 | 0 | 1 | 0
MEXICALI | TALLERES GRAFICOS | AV. MADERO #1981 ENTRE K Y L COL. NUEVA | PAQUETE | 10 | ZH120COOAZAAA4 | YORK | M1-097518 | 7601F180806980 | 10 | 0 | 0 | 1 | 0
SAN FELIPE | SRIA. GENERAL SUBSECRETARIA | MAR DE CORTEZ Y MANZANILLO S/N, ZONA CENTRO | MINISPLIT | 2 | CXF261J | MIRAGE | INV-340546 INV-340549 | CXF261J8051803586 EXF261J8051801141 | 2 | 1 | 0 | 0 | 0
SAN FELIPE | SRIA. GENERAL SUBSECRETARIA | MAR DE CORTEZ Y MANZANILLO S/N, ZONA CENTRO | MINISPLIT | 2 | CXF261J | MIRAGE | INV-340547 INV-340548 | CXF261J8051801037 EXF261J8051800767 | 2 | 1 | 0 | 0 | 0
MEXICALI | DIRECCION DE ANALISIS POLITICO | LOCAL 5C, PLAZA BAJA CALIFORNIA, CALZ. INDEPENDENCIA #473, 21000 | PAQUETE | 5 |  | B-AIR/AMANA | INV-310755 | 1704046736 | 5 | 0 | 0 | 1 | 0
MEXICALI | DEFENSORIA PUBLICA | RIO NUEVO | REMOTA | 10 | IN ROW RD 300MM AIR COOLED | APC | INV-148998 | JK1230030174 | 9.90KW | 0 | 1 | 0 | 0
MEXICALI | ADMINISTRACION | PASAJE SAN MIGUEL #1090, SOTANO SIN INSTALAR | MINISPLIT | 2 |  | FRIKKO | INV-427617 | S-2021-64-OD-09-0003 | 2 | 1 | 0 | 0 | 0
MEXICALI | ADMINISTRACION | PASAJE SAN MIGUEL #1090, SOTANO SIN INSTALAR | MINISPLIT | 2 |  | FRIKKO | INV-427618 | S-2021-64-OD-09-0012 | 2 | 1 | 0 | 0 | 0
MEXICALI | ADMINISTRACION | PASAJE SAN MIGUEL #1090, SOTANO SIN INSTALAR | MINISPLIT | 1 |  | FRIKKO | INV-427619 | S-2021-47-OD-07-0511 | 1 | 1 | 0 | 0 | 0
MEXICALI | ADMINISTRACION | PASAJE SAN MIGUEL #1090, SOTANO SIN INSTALAR | MINISPLIT | 1 |  | FRIKKO | INV-427620 | S-2021-47-OD-07-0057 | 1 | 1 | 0 | 0 | 0
MEXICALI | ATENCION A VICTIMAS ORIENTE | ANKERITA Y ORTOSA S/N, VALLE DEL PEDREGAL TURQUEZA | MINISPLIT | 1.5 |  | TRANE | INV-341032 INV-341033 | 3C46580008681 3E90980000258 | 1.5 | 1 | 0 | 0 | 0
TIJUANA | PROTECCION CIVIL | PANFILO NATERA 6400, FRANCISCO VILLA # 22615 | PAQUETE | 1 |  | COLEMAN MACH | M3-020919 |  | 1 | 0 | 0 | 1 | 0
TIJUANA | PROTECCION CIVIL | PANFILO NATERA 6400, FRANCISCO VILLA # 22616 | PAQUETE | 1 |  | COLEMAN MACH | M3-020920 |  | 1 | 0 | 0 | 1 | 0
TIJUANA | PROTECCION CIVIL | PANFILO NATERA 6400, FRANCISCO VILLA # 22617 | PAQUETE | 4 |  |  | T3-002746 | 9712400978 | 4 | 0 | 0 | 1 | 0
TIJUANA | PROTECCION CIVIL | PANFILO NATERA 6400, FRANCISCO VILLA # 22618 | PAQUETE | 4 |  |  | T3-002747 | 9712400979 | 4 | 0 | 0 | 1 | 0
TECATE | DELEGACION | CALLE MISIÓN SANTO DOMINGO 1016, OFICINAS DE GOBIERNO 2DO. PISO, FRACCIONAMIENTO EL DESCANSO, TECATE, 21478 | MINISPLIT | 2 |  | B-AIR | INV-261568 | BAM241HMIC1601010084 | 2 | 1 | 0 | 0 | 0
TECATE | DELEGACION | CALLE MISIÓN SANTO DOMINGO 1016, OFICINAS DE GOBIERNO 2DO. PISO, FRACCIONAMIENTO EL DESCANSO, TECATE, 21479 | VENTANA | 2 | W212CM | LG | M3-013453 | 604TAAC00064 | 2 | 0 | 0 | 0 | 1
ENSENADA | SUBSECRETARIA DE GOBIERNO | CARRETERA TRANSPENINSULAR ENSENADA-LA PAZ 6500, CENTRO DE GOBIERNO 3ER. PISO, EX EJIDO CHAPULTEPEC, ENSENADA, 22785 | MINISPLIT | 2 |  | MIRAGE | E3-001054 | 804500127 | 2 | 1 | 0 | 0 | 0
ENSENADA | SUBSECRETARIA DE GOBIERNO | CARRETERA TRANSPENINSULAR ENSENADA-LA PAZ 6500, CENTRO DE GOBIERNO 3ER. PISO, EX EJIDO CHAPULTEPEC, ENSENADA, 22786 | MINISPLIT | 2 | 2MCW0524E1000AA | TRANE | E3-004140 | S/N | 2 | 1 | 0 | 0 | 0
ENSENADA | SUBSECRETARIA DE GOBIERNO | CARRETERA TRANSPENINSULAR ENSENADA-LA PAZ 6500, CENTRO DE GOBIERNO 3ER. PISO, EX EJIDO CHAPULTEPEC, ENSENADA, 22787 | MINISPLIT | 2 | 2MCW0524E1000AA |  | E3-004141 | S/N | 2 | 1 | 0 | 0 | 0
SAN QUINTIN | SUBSECRETARIA DE GOBIERNO | CALLE A ENTRE LAS AVENIDAS 9 Y 10, CENTRO DE GOBIERNO, FRACCIONAMIENTO SAN QUINTÍN, SAN QUINTÍN, 22940 | MINISPLIT | 2 |  | TRANE | M1-112267 | 3096990000010 | 2 | 1 | 0 | 0 | 0
SAN QUINTIN | SUBSECRETARIA DE GOBIERNO | CALLE A ENTRE LAS AVENIDAS 9 Y 10, CENTRO DE GOBIERNO, FRACCIONAMIENTO SAN QUINTÍN, SAN QUINTÍN, 22941 | REMOTA | 2 |  | TRANE | M1-112268 | 3101590002278 | 2 | 0 | 1 | 0 | 0
SAN QUINTIN | ATENCION A VICTIMAS | CALLE 10 #131, CENTRO DE GOBIERNO, FRACCIONAMIENTO SAN QUINTÍN, SAN QUINTÍN, 22942 | MINISPLIT | 2 | 2MCW0524G1000CA | TRANE | INV-295718 | 3B14060003045 | 2 | 1 | 0 | 0 | 0
SAN QUINTIN | ATENCION A VICTIMAS | CALLE 10 #131, CENTRO DE GOBIERNO, FRACCIONAMIENTO SAN QUINTÍN, SAN QUINTÍN, 22943 | MINISPLIT | 2 | 2TTK0524G1L00CA | TRANE | INV-295733 | 3A79470000818 | 2 | 1 | 0 | 0 | 0
|  |  |  | 39 | EQUIPOS |  |  |  |  | 18 | 2 | 18 | 1
|  |  |  | 152.5 | TONELADAS
[9 empty] | Total | 39

## CJ
MUNICIPIO | UNIDAD ADMINISTRATIVA | DIRECCIÓN-UBICACIÓN | TIPO DE EQUIPO | CAP.TONELADAS | MODELO | MARCA | INVENTARIO | NO. DE SERIE | Minisplit | Remota | Paquete | Ventana
MEXICALI | DEFENSORIA PUBLICA | Calle Sur S/N, Col. Bella Vista | PAQUETE | 5 |  |  |  |  | 0 | 0 | 1 | 0
MEXICALI | DEFENSORIA PUBLICA | Calzada Lázaro Cárdenas No. 501 Local 1, entre Calle Emiliano Zapata y Calle Álvaro Obregón. | MINISPLIT | 1 |  |  |  |  | 1 | 0 | 0 | 0
MEXICALI | DEFENSORIA PUBLICA | Calle Segunda 699-10 Esquina con Av. De los Insurgentes | MINISPLIT | 1 |  |  |  |  | 1 | 0 | 0 | 0
TIJUANA | DEFENSORIA PUBLICA | Plaza Mundo Divertido, Vía Rápida José Fimbres Moreno, Locales 41 y 43 | MINISPLIT | 2 |  |  |  |  | 1 | 0 | 0 | 0
SAN FELIPE | DEFENSORIA PUBLICA | Mar de Cortés S/N | MINISPLIT | 1 |  |  |  |  | 1 | 0 | 0 | 0
|  |  |  | 5 | EQUIPOS |  |  |  | 4 | 0 | 1 | 0
|  |  |  | 10 | TONELADAS
[8 empty] | Total | 5

## SAM
MUNICIPIO | UNIDAD ADMINISTRATIVA | DIRECCIÓN-UBICACIÓN | TIPO DE EQUIPO | TIPO DE EQUIPO | CAP.TONELADAS | MODELO | MARCA | INVENTARIO | NO. DE SERIE | CAP.TON. REPORTE | Minisplit | Remota | Paquete | Ventana
ENSENADA | DIRECCIÓN DE RECURSOS NATURALES | ACIONIDPE3PE | N/E | REMOTA | 5 | N/E | N/E | E3-003889 |  | 5 | 0 | 1 | 0 | 0
ENSENADA | DEPARTAMENTO DE VIDA SILVESTRE | ADORAIDHI1D5 | REMOTA | REMOTA | 5 | TEM4AC60S51SA | TRANE | E1-021090 E1-021093 | 17374T3Y3V 17202KTH2F | 5 | 0 | 1 | 0 | 0
ENSENADA | DEPARTAMENTO DE VIDA SILVESTRE | ADORAIDHI1D5 | REMOTA | REMOTA | 5 | TEM4AC60S51SA | TRANE | E1-021091 E1-021094 | 173733EM3V 172021Y52F | 5 | 0 | 1 | 0 | 0
ENSENADA | DEPARTAMENTO DE VIDA SILVESTRE | ADORAIDHI1D5 | REMOTA | REMOTA | 5 | TEM4AC60S51SA | TRANE | E1-021092 E1-021095 | 173640P53V 1720282G2F | N/E | 0 | 1 | 0 | 0
MEXICALI | DIRECCIÓN DE ADMINISTRACIÓN | AGUNDEZ ACOSTA LEONARDO | CONDENSADORA | MINISPLIT | 2 | 2TTK0512G1P00AA | N/E | M1-138602 | 3793510001085 | 2 | 1 | 0 | 0 | 0
TIJUANA | DIRECCIÓN DE GESTIÓN AMBIENTAL | ALMACEN 1 | MINISPLIT | MINISPLIT | 2 | N/E | YORK | M3-018049 | 505602594100400992 | NO ESPECIFICA | 1 | 0 | 0 | 0
MEXICALI | DIRECCIÓN DE ADMINISTRACIÓN | ANDRADE RODRIGUEZ ROXANA LIZBETH | CONDENSADORA | MINISPLIT | 2 | 2MCW0512G1000AA | N/E | M1-138603 | 3793510001164 | 4 | 1 | 0 | 0 | 0
TIJUANA | DIRECCIÓN DE ADMINISTRACIÓN | AREA GRAVIMETRIA | MINISPLIT | MINISPLIT | 1 | N/E | YORK |  | 50520201706100556 | 5 | 1 | 0 | 0 | 0
MEXICALI | DIRECCIÓN DE GESTIÓN AMBIENTAL | CATENED | CONDENSADORA | MINISPLIT | 2 | N/E | YORK | INV-154885 | 100002454120200616 | 5 | 1 | 0 | 0 | 0
MEXICALI | DIRECCIÓN DE GESTIÓN AMBIENTAL | CATENED | MANEJADORA | REMOTA | 5 | N/E | YORK | INV-154886 | 100001662120200227 | 3 | 0 | 1 | 0 | 0
MEXICALI | DIRECCIÓN DE GESTIÓN AMBIENTAL | CATENED | REFRIGERACION | MINISPLIT | 1 | MACC1221L | MIRAGE | INV-309066 | 7051701377 | 3 | 1 | 0 | 0 | 0
MEXICALI | DIRECCIÓN DE GESTIÓN AMBIENTAL | CATENED | MINISPLIT | MINISPLIT | 2 | 4TTK0524H1L00AA 4MCW0524H1000AA | TRANE | INV-309067 INV-309068 | 3C46970008084 3E91670001148 | N/E | 1 | 0 | 0 | 0
MEXICALI | DIRECCIÓN DE ADMINISTRACIÓN | COMEDOR MXL | CONDENSADORA | MINISPLIT | 2 | 2MCW0512G1000AA | N/E | M1-138601 | 3793500002936 | N/E | 1 | 0 | 0 | 0
TIJUANA | DIRECCIÓN DE ADMINISTRACIÓN | DIDCE1IA | MINISPLIT | MINISPLIT | 2 | N/E | TRANE | M1-138609 | 3708610004233 | 2 | 1 | 0 | 0 | 0
TIJUANA | DIRECCIÓN DE ADMINISTRACIÓN | DIDCE1IA | MINISPLIT | MINISPLIT | 1 | N/E | TRANE | M1-138610 | 3267010005343 | 2 | 1 | 0 | 0 | 0
MEXICALI | DIRECCIÓN DE ADMINISTRACIÓN | ESPINO CANALES BLANCA ESTELA | MINISPLIT | MINISPLIT | 1 | N/E | YORK | M1-118943 | 505202017060100549 | N/E | 1 | 0 | 0 | 0
MEXICALI | DEPARTAMENTO DE CALIDAD DE AIRE | ESTACION CESPM | MINISPLIT | MINISPLIT | 1 | N/E | N/E | M1-138615 M1-138617 | 2121253 2151580 | N/E | 1 | 0 | 0 | 0
TIJUANA |  | ESTACION COBACH | CONDENSADORA | MINISPLIT | 2 | N/E | N/E | INV-229690 | 7151850 | N/E | 1 | 0 | 0 | 0
TIJUANA |  | ESTACION COBACH | CONDENSADORA | MINISPLIT | 2 | N/E | N/E | INV-229692 | 9150249 | N/E | 1 | 0 | 0 | 0
MEXICALI | DEPARTAMENTO DE CALIDAD DE AIRE | ESTACION COBACH | MINISPLIT | MINISPLIT | 2 | 4TTK0524H1L00AA | TRANE | M1-138619 M1-138621 | 3C46970007977 3E91670001069 | N/E | 1 | 0 | 0 | 0
ENSENADA | DEPARTAMENTO DE CALIDAD DE AIRE | ESTACION ENSENADA | MINISPLIT | MINISPLIT | 1 | N/E | N/E | INV-229708 INV-229709 | 2150607 5120055 | N/E | 1 | 0 | 0 | 0
TIJUANA | DEPARTAMENTO DE PREVENCIÓN DE LA CONTAMINACIÓN | ESTACION ITT TJ | MINISPLIT | MINISPLIT | 1 | N/E | N/E | INV-229703 INV-229704 | 5120054 2151575 | 2 | 1 | 0 | 0 | 0
TIJUANA | DEPARTAMENTO DE PREVENCIÓN DE LA CONTAMINACIÓN | ESTACION LA MESA | MANEJADORA | MINISPLIT | 2 | N/E | N/E | INV-229693 | 7130196 | 2 | 1 | 0 | 0 | 0
TIJUANA | DEPARTAMENTO DE PREVENCIÓN DE LA CONTAMINACIÓN | ESTACION LA MESA | MINISPLIT | MINISPLIT | 1 | N/E | N/E | INV-229694 | 2151627 | 2 | 1 | 0 | 0 | 0
TIJUANA | DEPARTAMENTO DE PREVENCIÓN DE LA CONTAMINACIÓN | ESTACION LABORATORIO | MINISPLIT | MINISPLIT | 1 | N/E | N/E | INV-229699 INV-229700 | 2122128 2151284 | 2 | 1 | 0 | 0 | 0
TECATE | LABORATORIO | ESTACION TKT | MINISPLIT | MINISPLIT | 1 | N/E | N/E | INV-229697 INV-229698 | 5120063 2151421 | 7.5 | 1 | 0 | 0 | 0
MEXICALI | DEPARTAMENTO DE CALIDAD DE AIRE | ESTACION UABC MXL | MINISPLIT | MINISPLIT | 2 | N/E | N/E | M1-138625 | 3793510003775 | 7.5 | 1 | 0 | 0 | 0
MEXICALI | DEPARTAMENTO DE CALIDAD DE AIRE | ESTACION UABC MXL | MINISPLIT | MINISPLIT | 1 | N/E | TRANE | M1-138627 | 3267010001120 | 7.5 | 1 | 0 | 0 | 0
MEXICALI | DEPARTAMENTO DE CALIDAD DE AIRE | ESTACION UPBC | MINISPLIT | MINISPLIT | 2 | N/E | N/E | M1-138623 | 3793510001156 | 2 | 1 | 0 | 0 | 0
MEXICALI | DEPARTAMENTO DE CALIDAD DE AIRE | ESTACION UPBC | MINISPLIT | MINISPLIT | 1 | N/E | TRANE | M1-138629 | 3267010005341 | 2 | 1 | 0 | 0 | 0
TIJUANA | DEPARTAMENTO DE PREVENCIÓN DE LA CONTAMINACIÓN | ESTACION UTT | MINISPLIT | MINISPLIT | 1 | N/E | N/E | INV-229701 INV-229702 | 2121345 3150467 | 2 | 1 | 0 | 0 | 0
MEXICALI | DEPARTAMENTO DE AUDITORÍA | FELIX VELDERRAIN FRANCISCO JAVIER | MINISPLIT | MINISPLIT | 2 | N/E | MIRAGE | M1-066385 | ` | 2 | 1 | 0 | 0 | 0
MEXICALI | DEPARTAMENTO DE AUDITORÍA | FELIX VELDERRAIN FRANCISCO JAVIER | CONDENSADORA | MINISPLIT | 2 | 2MCW0512G1000AA | N/E | M1-138604 | 3793510001289 | 2 | 1 | 0 | 0 | 0
MEXICALI | DEPARTAMENTO DE AUDITORÍA | FELIX VELDERRAIN FRANCISCO JAVIER | CONDENSADORA | MINISPLIT | 2 | 2TTK0524G1P00AA | N/E | M1-138607 | 3762410002452 | 1 | 1 | 0 | 0 | 0
TIJUANA |  | LABORATORIO TECHO | PAQUETE | PAQUETE | 4 | RSPM-A048CK | RHEEM | INV-157997 | 7590F181104102 | 1 | 0 | 0 | 1 | 0
TIJUANA | DIRECCIÓN DE GESTIÓN AMBIENTAL | LABORATORIO TECHO | PAQUETE | PAQUETE | 5 | RSPM-A060CK | RHEEM | INV-157998 | 7592W161314363 | 1 | 0 | 0 | 1 | 0
TIJUANA |  | LABORATORIO TECHO | PAQUETE | PAQUETE | 5 | RSPM-A060CK | RHEEM | INV-157999 | 7592W161314364 | 1 | 0 | 0 | 1 | 0
TIJUANA |  | LABORATORIO TECHO | CONDENSADORA | MINISPLIT | 3 | RHSL-HM3617JA/13AJN36A01 | RHEEM | INV-159300 | 8392W161317335 | 1 | 1 | 0 | 0 | 0
TIJUANA | DIRECCIÓN DE GESTIÓN AMBIENTAL | LABORATORIO TECHO | CONDENSADORA | MINISPLIT | 3 | RHSL-HM3617JA/13AJN36A01 | RHEEM | INV-159301 | 8392W161317597 | 1 | 1 | 0 | 0 | 0
TIJUANA |  | LABORATORIO TECHO | MANEJADORA | REMOTA | 7.5 | N/E | N/E | INV-159302 | W071312605 | 1 | 0 | 1 | 0 | 0
TIJUANA |  | LABORATORIO TECHO | MANEJADORA | REMOTA | 7.5 | N/E | N/E | INV-159303 | W441215510 | 1 | 0 | 1 | 0 | 0
TIJUANA | DIRECCIÓN DE GESTIÓN AMBIENTAL | LABORATORIO TECHO | CONDENSADORA | MINISPLIT | 2 | RHLL-M6021JA/13AJN60A01 RHLL-M6021JA/13AJN60A01 | RHEEM | INV-159304 INV-159305 | 8395W061302581 8395W61302596 | 1 | 1 | 0 | 0 | 0
TIJUANA |  | LABORATORIO TECHO | MANEJADORA | REMOTA | 7.5 | N/E | N/E | INV-159306 | W171327981 | 1 | 0 | 1 | 0 | 0
TIJUANA |  | LABORATORIO TECHO | MANEJADORA | REMOTA | 7.5 | N/E | N/E | INV-159307 | W171327905 | 2 | 0 | 1 | 0 | 0
TIJUANA |  | LABORATORIO TECHO | MANEJADORA | REMOTA | 7.5 | N/E | N/E | INV-159308 | W071325853 | 2 | 0 | 1 | 0 | 0
TIJUANA |  | LABORATORIO TECHO | MANEJADORA | REMOTA | 7.5 | N/E | N/E | INV-159309 | W071325797 | 1.5 | 0 | 1 | 0 | 0
TIJUANA |  | LABORATORIO TECHO | MANEJADORA | REMOTA | 7.5 | N/E | N/E | INV-159310 | W071325877 | 1 | 0 | 1 | 0 | 0
TIJUANA |  | LABORATORIO TECHO | MANEJADORA | REMOTA | 7.5 | N/E | N/E | INV-159311 | W071325910 | 2 | 0 | 1 | 0 | 0
TIJUANA | DIRECCIÓN DE GESTIÓN AMBIENTAL | LABORATORIO TECHO | CONDENSADORA | MINISPLIT | 2 | RHSL-HM2417JA/13AJN24A01 | RHEEM | INV-159312 | 8390W321314146 | 2 | 1 | 0 | 0 | 0
TIJUANA | DIRECCIÓN DE GESTIÓN AMBIENTAL | LABORATORIO TECHO | CONDENSADORA | MINISPLIT | 2 | RHSL-HM2417JA/13AJN24A01 | RHEEM | INV-159313 | 8390W321314166 | 2 | 1 | 0 | 0 | 0
TIJUANA | DIRECCIÓN DE GESTIÓN AMBIENTAL | LABORATORIO TECHO | CONDENSADORA | MINISPLIT | 2 | RHSL-HM2417JA/13AJN24A01 | RHEEM | INV-159314 | 8390W341300838 | 2 | 1 | 0 | 0 | 0
TIJUANA | DIRECCIÓN DE GESTIÓN AMBIENTAL | LABORATORIO TECHO | CONDENSADORA | MINISPLIT | 2 | RHSL-HM2417JA/13AJN24A01 | RHEEM | INV-159315 | 8390W321314158 | 1.5 | 1 | 0 | 0 | 0
TIJUANA | DIRECCIÓN DE GESTIÓN AMBIENTAL | LABORATORIO TECHO | PAQUETE | PAQUETE | 7.5 | RLKL-B090CK-R410 | RHEEM | INV-159768 | 8294F201202942 | 2 | 0 | 0 | 1 | 0
TIJUANA | DIRECCIÓN DE GESTIÓN AMBIENTAL | LABORATORIO TECHO | PAQUETE | PAQUETE | 7.5 | RLKL-B090CK-R410 | RHEEM | INV-159769 | 8294F201202948 | 2 | 0 | 0 | 1 | 0
TIJUANA | DIRECCIÓN DE GESTIÓN AMBIENTAL | LABORATORIO TECHO | PAQUETE | PAQUETE | 7.5 | RLKL-B090CK-R410 | RHEEM | INV-159770 | 8294F201202944 | 2 | 0 | 0 | 1 | 0
TIJUANA | DIRECCIÓN DE GESTIÓN AMBIENTAL | LABORATORIO TECHO | PAQUETE | PAQUETE | 2 | RQRM-A024JK | RHEEM | INV-207194 | W421302122 | 1 | 0 | 0 | 1 | 0
TIJUANA | DIRECCIÓN DE GESTIÓN AMBIENTAL | LABORATORIO TECHO | PAQUETE | PAQUETE | 2 | RQRM-A024JK | RHEEM | INV-207195 | W421302123 | 2 | 0 | 0 | 1 | 0
TIJUANA | DIRECCIÓN DE GESTIÓN AMBIENTAL | LABORATORIO TECHO | MINISPLIT | MINISPLIT | 2 | N/E | YORK | M3-018050 | 505602594100400987 | 2 | 1 | 0 | 0 | 0
MEXICALI | DIRECCIÓN DE ADMINISTRACIÓN | MENDEZ CORNEJO RICARDO | MINISPLIT | MINISPLIT | 1 | N/E | TRANE | INV-286805 | 3A61970000716 | 1 | 1 | 0 | 0 | 0
MEXICALI | DIRECCIÓN DE RECURSOS NATURALES | PEREZ BRAMBILA RUBEN | MINISPLIT | MINISPLIT | 2 | 4TTK0524H1L00AA | TRANE | M1-138607 M1-138609 | 3C46970008040 3E91670001061 | 2 | 1 | 0 | 0 | 0
MEXICALI | DIRECCIÓN DE RECURSOS NATURALES | PEREZ BRAMBILA RUBEN | CONDENSADORA | MINISPLIT | 2 | 2MCW0512G1000AA | N/E | M1-138611 | 3793510001299 | NO ESPECIFICA | 1 | 0 | 0 | 0
MEXICALI | DIRECCIÓN DE RECURSOS NATURALES | PEREZ BRAMBILA RUBEN | CONDENSADORA | MINISPLIT | 2 | 2MCW0524G1000AA | N/E | M1-138613 | 3762410002524 | NO ESPECIFICA | 1 | 0 | 0 | 0
TIJUANA |  | ROSARITO - LAB | MINISPLIT | MINISPLIT | 1 | N/E | N/E | INV-229705 | 1120590 | 1 | 1 | 0 | 0 | 0
MEXICALI | DIRECCIÓN DE ADMINISTRACIÓN | SALA DE JUNTAS MXL | MINISPLIT | MINISPLIT | 1.5 | N/E | N/E | M1-076116 |  | 1 | 1 | 0 | 0 | 0
MEXICALI | DIRECCIÓN DE ADMINISTRACIÓN | SALA DE JUNTAS MXL | MINISPLIT | MINISPLIT | 1.5 | N/E | N/E | M1-138605 | 3554050001458 | 2 | 1 | 0 | 0 | 0
MEXICALI | DIRECCIÓN DE ADMINISTRACIÓN | TECHO CUCHILLA | MINISPLIT | MINISPLIT | 1 | N/E | TRANE | INV-286806 | 3A62070000653 | 2 | 1 | 0 | 0 | 0
MEXICALI | DIRECCIÓN DE ADMINISTRACIÓN | TECHO CUCHILLA | REMOTA | REMOTA | 5 | LXE-CBX25UH06023 LXE-13ACX060230 | LENNOX | INV-296495 INV-296496 | 1717H24207 1917D20916 | 1 | 0 | 1 | 0 | 0
[5 empty] | 67 | EQUIPOS |  |  |  | 7 | 45 | 14 | 8 | 0
[5 empty] | 205.5 | TONELADAS
[9 empty] | Total | 74 | 67

## OM
MUNICIPIO | UNIDAD ADMINISTRATIVA | DIRECCIÓN-UBICACIÓN | TIPO DE EQUIPO | CAP.TONELADAS | MODELO | MARCA | INVENTARIO | NO. DE SERIE | Minisplit | Remota | Paquete | Ventana
MEXICALI | Oficialía Mayor SIDUE - Dirección Ordenamiento Territorial (5to. Piso) | Centro Gobierno - Edificio Poder Ejecutivo SIDUE - Dirección Ordenamiento Territorial (5to. Piso) | PAQUETE | 5 | TCP060F400AA | TRANE | M3-012309 ING-T073 | 5112KM42H | 0 | 0 | 1 | 0
MEXICALI | Oficialía Mayor SIDUE - Dirección Ordenamiento Territorial (5to. Piso) | Centro Gobierno - Edificio Poder Ejecutivo SIDUE - Dirección Ordenamiento Territorial (5to. Piso) | MINISPLIT | 2 | MMS-26211C | MIRAGE | ING-M058 | 405KADT00290 | 1 | 0 | 0 | 0
MEXICALI | Oficialía Mayor SIDUE - Sala de Juntas (4to. Piso) | Centro Gobierno - Edificio Poder Ejecutivo SIDUE - Sala de Juntas (4to. Piso) | PAQUETE | 10 | TSC120A3EOA260 | TRANE | M3-013887 ING-T061 | 620103748L | 0 | 0 | 1 | 0
MEXICALI | Oficialía Mayor SIDUE - Dirección Ordenamiento Territorial (5to. Piso) | Centro Gobierno - Edificio Poder Ejecutivo SIDUE - Dirección Ordenamiento Territorial (5to. Piso) | REMOTA | 10 | TTA120A400FA | TRANE | M3-013888 ING-T063 | 5491MREAD | 0 | 1 | 0 | 0
MEXICALI | Oficialía Mayor SEDECO - Área de Computo (4to. Piso) SITE | Centro Gobierno - Edificio Poder Ejecutivo SEDECO - Área de Computo (4to. Piso) SITE | MINISPLIT | 1 | YJDA12FS-ADA | YORK | ING-Y068 | S/S | 1 | 0 | 0 | 0
MEXICALI | Oficialía Mayor Guardias del Gobernador | Centro Gobierno - Edificio Poder Ejecutivo Guardias del Gobernador | MINISPLIT | 2 | MMS-26211C | MIRAGE | M3-011736 ING-M284 | S/S | 1 | 0 | 0 | 0
MEXICALI | Oficialía Mayor SIMTG (Sótano) SITE | Centro Gobierno - Edificio Poder Ejecutivo SIMTG (Sótano) SITE | REMOTA | 5 | MDC61211CC | MIRAGE | ING-M198 | MDC611100310159 | 0 | 1 | 0 | 0
MEXICALI | Oficialía Mayor SIMTG - SITE (Sótano) | Centro Gobierno - Edificio Poder Ejecutivo SIMTG - SITE (Sótano) | REMOTA | 7.5 | RAWL-090CAZ | RHEEM | INV-193410 ING-R283, EJE-39 | 7753W221333792 | 0 | 1 | 0 | 0
MEXICALI | Oficialía Mayor Elevador - Discapacitados | Centro Gobierno - Edificio Poder Ejecutivo Elevador - Discapacitados | MINISPLIT | 1.5 | ESF181B | JAPANDO | ING-J202 | S/S | 1 | 0 | 0 | 0
MEXICALI | Oficialía Mayor Cuarto de breaks (sortea) | Centro Gobierno - Edificio Poder Ejecutivo Cuarto de breaks (sortea) | REMOTA | 4 | 2TTB0048AA1000AA | TRANE | ING-T054 | 4061TP33F | 0 | 1 | 0 | 0
MEXICALI | Oficialía Mayor SIDUE - Dirección de Administración, (5to. Piso) SITE | Centro Gobierno - Edificio Poder Ejecutivo SIDUE - Dirección de Administración, (5to. Piso) SITE | MINISPLIT | 2 | 2TTK0524A1AA | TRANE | ING-T064 | S/S | 1 | 0 | 0 | 0
MEXICALI | Oficialía Mayor Oficina del Ejecutivo - Sala de Gobernadores (3er. Piso) | Centro Gobierno - Edificio Poder Ejecutivo Oficina del Ejecutivo - Sala de Gobernadores (3er. Piso) | REMOTA | 7.5 | TTA090D300AA | TRANE | ING-T069 | 11452U0NYA | 0 | 1 | 0 | 0
MEXICALI | Oficialía Mayor Oficina del Ejecutivo - Sala de Gobernadores (3er. Piso) | Centro Gobierno - Edificio Poder Ejecutivo Oficina del Ejecutivo - Sala de Gobernadores (3er. Piso) | REMOTA | 7.5 | TTA090D300AA | TRANE | ING-T070 | 11JC7391N | 0 | 1 | 0 | 0
MEXICALI | Oficialía Mayor Oficina del Ejecutivo - Sala de Gobernadores (3er. Piso) | Centro Gobierno - Edificio Poder Ejecutivo Oficina del Ejecutivo - Sala de Gobernadores (3er. Piso) | REMOTA | 7.5 | TTA090A300AA | TRANE | ING-T072 | 1145200KYA | 0 | 1 | 0 | 0
MEXICALI | Oficialía Mayor Oficina del Ejecutivo - Sala de Gobernadores (3er. Piso) | Centro Gobierno - Edificio Poder Ejecutivo Oficina del Ejecutivo - Sala de Gobernadores (3er. Piso) | REMOTA | 7.5 | TTA090A300AA | TRANE | ING-T071 | 11452X8HYA | 0 | 1 | 0 | 0
MEXICALI | Oficialía Mayor Oficina del Ejecutivo - Sala de Gobernadores (3er. Piso), Baños | Centro Gobierno - Edificio Poder Ejecutivo Oficina del Ejecutivo - Sala de Gobernadores (3er. Piso), Baños | MINISPLIT | 1.5 | 2TTK0518G1P00AA | TRANE | ING-T287 | S/S | 1 | 0 | 0 | 0
MEXICALI | Oficialía Mayor Oficina del Ejecutivo - Sala de Gobernadores (3er. Piso), Cocineta | Centro Gobierno - Edificio Poder Ejecutivo Oficina del Ejecutivo - Sala de Gobernadores (3er. Piso), Cocineta | MINISPLIT | 1.5 | 2TTK0518G1P00AA | TRANE | ING-T288 | S/S | 1 | 0 | 0 | 0
MEXICALI | Oficialía Mayor Secretaría Particular (3er. Piso) | Centro Gobierno - Edificio Poder Ejecutivo Secretaría Particular (3er. Piso) | MINISPLIT | 2 | MRCT24AS | TGM | ING-TG060 | 356639ET13 | 1 | 0 | 0 | 0
MEXICALI | Oficialía Mayor SIMG - Telecomunicaciones - Cuarto de antenas (5to. Piso), SITE | Centro Gobierno - Edificio Poder Ejecutivo SIMG - Telecomunicaciones - Cuarto de antenas (5to. Piso), SITE | VENTANA | 1 | W121CM | LG | ING-L207 | 902TAAC02424 | 0 | 0 | 0 | 1
MEXICALI | Oficialía Mayor Caseta de Vigilancia No.5, frente a cerrajería | Centro Gobierno - Edificio Poder Ejecutivo Caseta de Vigilancia No.5, frente a cerrajería | VENTANA | 0.5 | S/M | CARRIER | T3-005381 ING-C308 | S/S | 0 | 0 | 0 | 1
MEXICALI | Oficialía Mayor Caseta de Vigilancia No.4 | Centro Gobierno - Edificio Poder Ejecutivo Caseta de Vigilancia No.4 | MINISPLIT | 1 | TWK512X10EAA | TRANE | ING-T159 | F07101015G | 1 | 0 | 0 | 0
MEXICALI | Oficialía Mayor RPPC - Cajero (1er. Piso) | Centro Gobierno - Edificio Poder Ejecutivo RPPC - Cajero (1er. Piso) | MINISPLIT | 1 | 2TWK0512E1000AA | TRANE | ING-T291 | C101126140209729120557 | 1 | 0 | 0 | 0
MEXICALI | Oficialía Mayor Particular -Oficina del Gobernador (3er. Piso) | Centro Gobierno - Edificio Poder Ejecutivo Particular -Oficina del Gobernador (3er. Piso) | REMOTA | 3 | 4TTA3036A3000BA | TRANE | EJE-54 | 11355RL93F | 0 | 1 | 0 | 0
MEXICALI | Oficialía Mayor Particular -Despacho del Gobernador (3er. Piso) | Centro Gobierno - Edificio Poder Ejecutivo Particular -Despacho del Gobernador (3er. Piso) | REMOTA | 5 | 4TTA3060D3000CA | TRANE | EJE-55 | 13455K7D5F | 0 | 1 | 0 | 0
MEXICALI | Oficialía Mayor Elevador (Baño de Hombres) | Centro Gobierno - Edificio Poder Ejecutivo Elevador (Baño de Hombres) | MINISPLIT | 4 | 4TTK0518D1000AL | TRANE | EJE-1 | 622227-3456490400048 | 1 | 0 | 0 | 0
MEXICALI | Oficialía Mayor Elevador (Baño de Mujeres) | Centro Gobierno - Edificio Poder Ejecutivo Elevador (Baño de Mujeres) | MINISPLIT | 4 | 4TTK0518D1000AL | TRANE | EJE-2 | 622227-4192600400054 | 1 | 0 | 0 | 0
MEXICALI | Oficialía Mayor SIDUE - Administración (5to. Piso) | Centro Gobierno - Edificio Poder Ejecutivo SIDUE - Administración (5to. Piso) | PAQUETE | 5 | PGF354100L00 | LCP | EJE-3 | G082841850 | 0 | 0 | 1 | 0
MEXICALI | Oficialía Mayor SIDUE - Administración (5to. Piso) | Centro Gobierno - Edificio Poder Ejecutivo SIDUE - Administración (5to. Piso) | PAQUETE | 5 | PGF354100L00 | LCP | EJE-4 | G082840112 | 0 | 0 | 1 | 0
MEXICALI | Oficialía Mayor SIDUE - Administración (5to. Piso) | Centro Gobierno - Edificio Poder Ejecutivo SIDUE - Administración (5to. Piso) | PAQUETE | 5 | PGF354100L00 | LCP | EJE-5 | G082841852 | 0 | 0 | 1 | 0
MEXICALI | Oficialía Mayor OM - Oficial Mayor (3er. Piso) | Centro Gobierno - Edificio Poder Ejecutivo OM - Oficial Mayor (3er. Piso) | REMOTA | 3 | 2TTB0036A1000CB | TRANE | INV-244836 EJE-6 | 131751475F | 0 | 1 | 0 | 0
MEXICALI | Oficialía Mayor Contraloría (4to. Piso) SITE | Centro Gobierno - Edificio Poder Ejecutivo Contraloría (4to. Piso) SITE | MINISPLIT | 1 | 2TTK0512E100PAA | TRANE | EJE-7 | S/S | 1 | 0 | 0 | 0
MEXICALI | Oficialía Mayor Particular - Sala de Gobernadores (3er. Piso) | Centro Gobierno - Edificio Poder Ejecutivo Particular - Sala de Gobernadores (3er. Piso) | REMOTA | 2 | 2TTB0024A1000CA | TRANE | EJE-9 | 13023K6B5F | 0 | 1 | 0 | 0
MEXICALI | Oficialía Mayor Particular (3er. Piso) Coordinación de Gabinete | Centro Gobierno - Edificio Poder Ejecutivo Particular (3er. Piso) Coordinación de Gabinete | MINISPLIT | 1.5 | VM182C6 | LG | EJE-10 | 612TAMAC5883 | 1 | 0 | 0 | 0
MEXICALI | Oficialía Mayor Particular (3er. Piso) Coordinación de Gabinete | Centro Gobierno - Edificio Poder Ejecutivo Particular (3er. Piso) Coordinación de Gabinete | MINISPLIT | 1 | 4MW0512H1000AA | TRANE | INV-299633 EJE-11 | S/S | 1 | 0 | 0 | 0
MEXICALI | Oficialía Mayor SIDUE - Secretario (4to. Piso) | Centro Gobierno - Edificio Poder Ejecutivo SIDUE - Secretario (4to. Piso) | MINISPLIT | 1 | 400NC123A-E | CARRIER | EJE-12 | 530NC1123A | 1 | 0 | 0 | 0
MEXICALI | Oficialía Mayor Particular - Despacho Particular Gobernador (3er. Piso) | Centro Gobierno - Edificio Poder Ejecutivo Particular - Despacho Particular Gobernador (3er. Piso) | REMOTA | 5 | 13ACXN060-230 | LENNOX | INV.297908 EJE-13 | 1917F02301 | 0 | 1 | 0 | 0
MEXICALI | Oficialía Mayor SGG - Secretario General (3er. Piso) | Centro Gobierno - Edificio Poder Ejecutivo SGG - Secretario General (3er. Piso) | MINISPLIT | 2 | 4MCW0524H1000AA | TRANE | EJE-14 | S/S | 1 | 0 | 0 | 0
MEXICALI | Oficialía Mayor SEDECO - Secretario (4to. Piso) | Centro Gobierno - Edificio Poder Ejecutivo SEDECO - Secretario (4to. Piso) | MINISPLIT | 1 | WA2041Q | WHIRLPOOL | EJE-15 | 113206093 | 1 | 0 | 0 | 0
MEXICALI | Oficialía Mayor SEDECO - Salas de Juntas (4to. Piso) | Centro Gobierno - Edificio Poder Ejecutivo SEDECO - Salas de Juntas (4to. Piso) | MINISPLIT | 2 | 2TWK0524A1AA | TRANE | EJE-16 | S/S | 1 | 0 | 0 | 0
MEXICALI | Oficialía Mayor SEDECO - Secretario (4to. Piso) | Centro Gobierno - Edificio Poder Ejecutivo SEDECO - Secretario (4to. Piso) | REMOTA | 2 | 2TTB0024A1000CB | TRANE | EJE-17 | 14482MGH5F | 0 | 1 | 0 | 0
MEXICALI | Oficialía Mayor Contraloría - Titular (4to. Piso) | Centro Gobierno - Edificio Poder Ejecutivo Contraloría - Titular (4to. Piso) | REMOTA | 1.5 | 4TTB3018G1000AA | TRANE | INV-259564 EJE-18 | 12513NDJ3F | 0 | 1 | 0 | 0
MEXICALI | Oficialía Mayor Comunicación Social (3er. Piso) | Centro Gobierno - Edificio Poder Ejecutivo Comunicación Social (3er. Piso) | MINISPLIT | 2 | 2MCW0524G1000CA | TRANE | INV-261680 EJE-19 | S/S | 1 | 0 | 0 | 0
MEXICALI | Oficialía Mayor SPF - Titular (4to. Piso) | Centro Gobierno - Edificio Poder Ejecutivo SPF - Titular (4to. Piso) | MINISPLIT | 2 | 380PC243A-C | CARRIER | INV-266203 EJE-20 | S/S | 1 | 0 | 0 | 0
MEXICALI | Oficialía Mayor Particular -SITE (3er. Piso) | Centro Gobierno - Edificio Poder Ejecutivo Particular -SITE (3er. Piso) | MINISPLIT | 2 | 2MCW0524G1000CA | TRANE | EJE-22 | S/S | 1 | 0 | 0 | 0
MEXICALI | Oficialía Mayor Particular - Oficina Comodín (3er. Piso) | Centro Gobierno - Edificio Poder Ejecutivo Particular - Oficina Comodín (3er. Piso) | MINISPLIT | 1 | CMPRC122-E | PRIME | EJE-23 | S/S | 1 | 0 | 0 | 0
MEXICALI | Oficialía Mayor Particular - Sala de Juntas (3er. Piso) | Centro Gobierno - Edificio Poder Ejecutivo Particular - Sala de Juntas (3er. Piso) | MINISPLIT | 2 | LM024C0-100P232-X | LENNOX | EJE-24 | S/S | 1 | 0 | 0 | 0
MEXICALI | Oficialía Mayor Particular - Sala de Juntas (3er. Piso) | Centro Gobierno - Edificio Poder Ejecutivo Particular - Sala de Juntas (3er. Piso) | MINISPLIT | 2 | LM024C0-100P232-X | LENNOX | EJE-25 | S/S | 1 | 0 | 0 | 0
MEXICALI | Oficialía Mayor Particular - Recepción (3er. Piso) | Centro Gobierno - Edificio Poder Ejecutivo Particular - Recepción (3er. Piso) | MINISPLIT | 1 | LM012C0-100P232-X | LENNOX | EJE-26 | S/S | 1 | 0 | 0 | 0
MEXICALI | Oficialía Mayor SIDUE (5to. Piso) | Centro Gobierno - Edificio Poder Ejecutivo SIDUE (5to. Piso) | MINISPLIT | 2 | ESF261B | JAPANDO | EJE-27 | S/S | 1 | 0 | 0 | 0
MEXICALI | Oficialía Mayor OM - Servicios Generales (Sótano) | Centro Gobierno - Edificio Poder Ejecutivo OM - Servicios Generales (Sótano) | MINISPLIT | 2 | 2MCW0524G1000CA | TRANE | INV-261696 EJE-28 | S/S | 1 | 0 | 0 | 0
MEXICALI | Oficialía Mayor RPPC - SITE (Sótano) | Centro Gobierno - Edificio Poder Ejecutivo RPPC - SITE (Sótano) | MINISPLIT | 1 | WXC12(3.5)BSK4FL | WESTINGHOUSE | INV-297019 EJE-29 | WXJ170400013 | 1 | 0 | 0 | 0
MEXICALI | Oficialía Mayor SEDESOE - Sala de Juntas (2do. Piso) | Centro Gobierno - Edificio Poder Ejecutivo SEDESOE - Sala de Juntas (2do. Piso) | MINISPLIT | 2 | M-24CDA | MIDEA | INV-264065 EJE-30 | 241070631015C140150056 | 1 | 0 | 0 | 0
MEXICALI | Oficialía Mayor RPPC - Capturistas (Sótano) | Centro Gobierno - Edificio Poder Ejecutivo RPPC - Capturistas (Sótano) | MINISPLIT | 1 | WXC12(3.5)BSK4FL | WESTINGHOUSE | INV-297018 EJE-31 | WXJ170300017 | 1 | 0 | 0 | 0
MEXICALI | Oficialía Mayor SEDESOE - Secretario (2do. Piso) | Centro Gobierno - Edificio Poder Ejecutivo SEDESOE - Secretario (2do. Piso) | MINISPLIT | 2 | M-24CDA | MIDEA | INV-264066 EJE-32 | 241070631015C140150132 | 1 | 0 | 0 | 0
MEXICALI | Oficialía Mayor RPPC -Contador (1er. Piso) | Centro Gobierno - Edificio Poder Ejecutivo RPPC -Contador (1er. Piso) | REMOTA | 5 | 13ACXN060-230 | LENNOX | INV-297907 EJE-33 | 1917E51576 | 0 | 1 | 0 | 0
MEXICALI | Oficialía Mayor Secretaría de Seguridad Publica (Sótano) | Centro Gobierno - Edificio Poder Ejecutivo Secretaría de Seguridad Publica (Sótano) | MINISPLIT | 2 | 380PC243A-C | CARRIER | EJE-34 | S/S | 1 | 0 | 0 | 0
MEXICALI | Oficialía Mayor OM Jurídico - Salas de Juntas (2do. Piso) | Centro Gobierno - Edificio Poder Ejecutivo OM Jurídico - Salas de Juntas (2do. Piso) | REMOTA | 2 | 2TTB0024A1000CB | TRANE | INV-248997 EJE-35 | 141750X35F | 0 | 1 | 0 | 0
MEXICALI | Oficialía Mayor SPF Auditoria Interna - Directora (Sótano) | Centro Gobierno - Edificio Poder Ejecutivo SPF Auditoria Interna - Directora (Sótano) | MINISPLIT | 1 | 2MCW0512G1000CA | TRANE | INV-261680 EJE-36 | S/S | 1 | 0 | 0 | 0
MEXICALI | Oficialía Mayor OM Constancias Magisterio (Sótano) | Centro Gobierno - Edificio Poder Ejecutivo OM Constancias Magisterio (Sótano) | MINISPLIT | 2 | 2MCW0524G1000CA | TRANE | EJE-37 | S/S | 1 | 0 | 0 | 0
MEXICALI | Oficialía Mayor SPF -Subsecretaria (4to. Piso) | Centro Gobierno - Edificio Poder Ejecutivo SPF -Subsecretaria (4to. Piso) | MINISPLIT | 1.5 | CHF181P | MIRAGE | EJE-38 | S/S | 1 | 0 | 0 | 0
MEXICALI | Oficialía Mayor SIMTG - SITE (Sótano) | Centro Gobierno - Edificio Poder Ejecutivo SIMTG - SITE (Sótano) | MINISPLIT | 2 | 2MCW0524G1000CA | TRANE | INV-264158 EJE-40 | S/S | 1 | 0 | 0 | 0
MEXICALI | Oficialía Mayor SIMTG - Sala de Juntas (Sótano) | Centro Gobierno - Edificio Poder Ejecutivo SIMTG - Sala de Juntas (Sótano) | MINISPLIT | 3 | 2MCW0536G1000CA | TRANE | EJE-41 | S/S | 1 | 0 | 0 | 0
MEXICALI | Oficialía Mayor Ejecutivo - Escoltas del Gobernador (Sótano) | Centro Gobierno - Edificio Poder Ejecutivo Ejecutivo - Escoltas del Gobernador (Sótano) | REMOTA | 3 | NACU030AKA4 | 0 | EJE-42 | L022803591 | 0 | 1 | 0 | 0
MEXICALI | Oficialía Mayor Caseta de Vigilancia #1 | Centro Gobierno - Edificio Poder Ejecutivo Caseta de Vigilancia #1 | MINISPLIT | 1 | 2MCW0512G1000DA | TRANE | EJE-43 | S/S | 1 | 0 | 0 | 0
MEXICALI | Oficialía Mayor Caseta de Vigilancia #2 | Centro Gobierno - Edificio Poder Ejecutivo Caseta de Vigilancia #2 | MINISPLIT | 1 | 2MCW0512G1000DA | TRANE | EJE-44 | S/S | 1 | 0 | 0 | 0
MEXICALI | Oficialía Mayor Caseta de Vigilancia #3 | Centro Gobierno - Edificio Poder Ejecutivo Caseta de Vigilancia #3 | MINISPLIT | 1 | 2MCW0512G1000DA | TRANE | EJE-45 | S/S | 1 | 0 | 0 | 0
MEXICALI | Oficialía Mayor Elevador Estacionamiento | Centro Gobierno - Edificio Poder Ejecutivo Elevador Estacionamiento | MINISPLIT | 2 | ZMCW053G1000CA | TRANE | EJE-46 | S/S | 1 | 0 | 0 | 0
MEXICALI | Oficialía Mayor Caseta de Vigilancia #7 | Centro Gobierno - Edificio Poder Ejecutivo Caseta de Vigilancia #7 | MINISPLIT | 1 | 2MCW0512G1000CA | TRANE | EJE-47 | S/S | 1 | 0 | 0 | 0
MEXICALI | Oficialía Mayor Caseta de Vigilancia (Titulares) | Centro Gobierno - Edificio Poder Ejecutivo Caseta de Vigilancia (Titulares) | VENTANA | 0.75 | 541G01Y7 | LG | EJE-48 | 504TAGHL4639 | 0 | 0 | 0 | 1
MEXICALI | Oficialía Mayor Caseta de Vigilancia #8 | Centro Gobierno - Edificio Poder Ejecutivo Caseta de Vigilancia #8 | MINISPLIT | 1 | 2MCW0512G1000CA | TRANE | EJE-49 | S/S | 1 | 0 | 0 | 0
MEXICALI | Oficialía Mayor Elevador Estacionamiento | Centro Gobierno - Edificio Poder Ejecutivo Elevador Estacionamiento | MINISPLIT | 2 | 2MCW0524G1000CA | TRANE | EJE-50 | S/S | 1 | 0 | 0 | 0
MEXICALI | Oficialía Mayor OM-Site (3er. Piso) | Centro Gobierno - Edificio Poder Ejecutivo OM-Site (3er. Piso) | MINISPLIT | 2 | 2MCW0532G1000CA | TRANE | EJE-51 | S/S | 1 | 0 | 0 | 0
MEXICALI | Oficialía Mayor ARCHIVO DE CONCENTRACION OM | AV. NAVOLATO Y VILLA HERMOSA | MINISPLIT | 2 | 4MCW0524H1000AA | TRANE | INV.309247 | S/S | 1 | 0 | 0 | 0
MEXICALI | Oficialía Mayor ARCHIVO DE CONCENTRACION OM | AV. NAVOLATO Y VILLA HERMOSA | MINISPLIT | 2 | 4MCW0524H1000AA | TRANE | INV.309246 | S/S | 1 | 0 | 0 | 0
MEXICALI | Oficialía Mayor ARCHIVO DE CONCENTRACION OM | AV. NAVOLATO Y VILLA HERMOSA | PAQUETE | 5 | 4TCC3060A1000BA | TRANE |  | 13303JK29H | 0 | 0 | 1 | 0
MEXICALI | Oficialía Mayor CENPRODE | JANIZIO #1077 | REMOTA | 5 | 2TTA0060A3000CA | TRANE | CENPRODE3 | 9361NAR4F | 0 | 1 | 0 | 0
MEXICALI | Oficialía Mayor CENPRODE | JANIZIO #1078 | REMOTA | 5 | 2TTA0060A3000CA | TRANE | CENPRODE2 | 9361MP54F | 0 | 1 | 0 | 0
MEXICALI | Oficialía Mayor CENPRODE | JANIZIO #1079 | REMOTA | 5 | 2TTA0060A3000CA | TRANE | CENPRODE1 | 11092M94F | 0 | 1 | 0 | 0
MEXICALI | Oficialía Mayor CENPRODE | JANIZIO #1080 | MINISPLIT | 1 | 2TTK0512G1P00AA | TRANE | CENPRODE4 | S/S | 1 | 0 | 0 | 0
MEXICALI | Oficialía Mayor TALLER DE CARPINTERIA | AV. RIO CULIACAN, COL. PRO-HOGAR | VENTANA | 1.5 | 51FT18 | CARRIER | ING-C294 | 2700N39799 | 0 | 0 | 0 | 1
MEXICALI | Oficialía Mayor TALLER MECANICO DEL ESTADO | RIO CULIACAN E IGNACIO COMONFORT S/N | PAQUETE | 5 | RSPM-A060JK | RHEEM | M1-097512 ING-R031 | 7600F180806994 | 0 | 0 | 1 | 0
MEXICALI | Oficialía Mayor TALLER MECANICO DEL ESTADO | RIO CULIACAN E IGNACIO COMONFORT S/N | PAQUETE | 4 | RSPM-A048CK | RHEEM | M1-097510 ING-R027 | 7605F180807012 | 0 | 0 | 1 | 0
MEXICALI | Oficialía Mayor TALLER MECANICO DEL ESTADO | RIO CULIACAN E IGNACIO COMONFORT S/N | PAQUETE | 5 | RSPM-A060CK | RHEEM | M1-097509 ING-R028 | 7606F290606996 | 0 | 0 | 1 | 0
MEXICALI | Oficialía Mayor TALLER MECANICO DEL ESTADO | RIO CULIACAN E IGNACIO COMONFORT S/N | PAQUETE | 5 | RSPM-A060CK | RHEEM | M1-097511 ING-R029 | 7601F180806975 | 0 | 0 | 1 | 0
MEXICALI | Oficialía Mayor TALLER MECANICO DEL ESTADO | RIO CULIACAN E IGNACIO COMONFORT S/N | VENTANA | 0.75 | AGD08FAM2 | G.E | ING-G032 | DA393579 | 0 | 0 | 0 | 1
MEXICALI | Oficialía Mayor TALLER MECANICO DEL ESTADO | RIO CULIACAN E IGNACIO COMONFORT S/N | REMOTA | 1.5 | TTB018C100A2 | TRANE | M3-010503 ING-T030 | Z093PSTBF | 0 | 1 | 0 | 0
MEXICALI | Oficialía Mayor ARCHIVO HISTORICO DEL ESTADO | PEDRO F. PEREZ Y RAMIREZ | PAQUETE | 5 | RSPM-A060JK | RHEEM | M1-097523 ING-R124 | 7600F180806992 | 0 | 0 | 1 | 0
MEXICALI | Oficialía Mayor ARCHIVO HISTORICO DEL ESTADO | PEDRO F. PEREZ Y RAMIREZ | PAQUETE | 5 | RSPM-A060JK | RHEEM | M1-097524 ING-R125 | 7601F180806976 | 0 | 0 | 1 | 0
MEXICALI | Oficialía Mayor ARCHIVO HISTORICO DEL ESTADO | PEDRO F. PEREZ Y RAMIREZ | PAQUETE | 5 | RSPM-A060JK | RHEEM | M1-097525 ING-R126 | 7601F180806999 | 0 | 0 | 1 | 0
MEXICALI | Oficialía Mayor ARCHIVO HISTORICO DEL ESTADO | PEDRO F. PEREZ Y RAMIREZ | PAQUETE | 5 | RSPM-A060JK | RHEEM | M1-097526 ING-R127 | 7601F180806995 | 0 | 0 | 1 | 0
MEXICALI | Oficialía Mayor ARCHIVO HISTORICO DEL ESTADO | PEDRO F. PEREZ Y RAMIREZ | PAQUETE | 5 | RSPM-A060JK | RHEEM | M1-097527 ING-R128 | 7601F180806998 | 0 | 0 | 1 | 0
MEXICALI | Oficialía Mayor ARCHIVO HISTORICO DEL ESTADO | PEDRO F. PEREZ Y RAMIREZ | PAQUETE | 5 | 4TCC4060A1000AA | TRANE | INV-295748 | 163015083L | 0 | 0 | 1 | 0
MEXICALI | Oficialía Mayor ARCHIVO HISTORICO DEL ESTADO | PEDRO F. PEREZ Y RAMIREZ | PAQUETE | 5 | 4TCC4060A1000AA | TRANE | INV-295749 | 172110994L | 0 | 0 | 1 | 0
MEXICALI | Oficialía Mayor ALMACENES GENERALES DEL ESTADO | AV. MADERO ENTRE K Y L | PAQUETE | 5 | RSPM-A060CK | RHEEM | M1-097522 ING-R010 | 7601F180806981 | 0 | 0 | 1 | 0
MEXICALI | Oficialía Mayor ALMACENES GENERALES DEL ESTADO | AV. MADERO ENTRE K Y L | PAQUETE | 5 | RSPM-A060CK | RHEEM | M1-097521 ING-R008 | 7601F180806989 | 0 | 0 | 1 | 0
MEXICALI | Oficialía Mayor ALMACENES GENERALES DEL ESTADO | AV. MADERO ENTRE K Y L | PAQUETE | 5 | RSPM-A060CK | RHEEM | M1-097520 ING-R009 | 7601F180806979 | 0 | 0 | 1 | 0
MEXICALI | Oficialía Mayor ALMACENES GENERALES DEL ESTADO | AV. MADERO ENTRE K Y L | VENTANA | ¦ | MAC12111C | MIRAGE |  | 0 | 0 | 0 | 0 | 1
MEXICALI | Oficialía Mayor ALMACENES GENERALES DEL ESTADO | AV. MADERO ENTRE K Y L | VENTANA | 2 | 0 | MIRAGE | M1-091184 ING-M044 | 0 | 0 | 0 | 0 | 1
MEXICALI | Oficialía Mayor ALMACENES GENERALES DEL ESTADO | AV. MADERO ENTRE K Y L | VENTANA | 1 | W122CM-SC4 | LG | M3-0018905 | 0 | 0 | 0 | 0 | 1
MEXICALI | Oficialía Mayor TALLER GRAFICO | AV. MADERO ENTRE K Y L | PAQUETE | 5 | RSPM-A060CK | RHEEM | M1-097514 ING-R007 | 7601F180806986 | 0 | 0 | 1 | 0
MEXICALI | Oficialía Mayor TALLER GRAFICO | AV. MADERO ENTRE K Y L | PAQUETE | 5 | RSPM-A060CK | RHEEM | M1-097513 ING-R001 | 7601F180806978 | 0 | 0 | 1 | 0
MEXICALI | Oficialía Mayor TALLER GRAFICO | AV. MADERO ENTRE K Y L | PAQUETE | 5 | RSPM-A060CK | RHEEM | M1-097518 ING-R006 | 7601F180806980 | 0 | 0 | 1 | 0
MEXICALI | Oficialía Mayor TALLER GRAFICO | AV. MADERO ENTRE K Y L | PAQUETE | 5 | RSPM-A060CK | RHEEM | M1-097516 ING-R002 | 7601F180806991 | 0 | 0 | 1 | 0
MEXICALI | Oficialía Mayor TALLER GRAFICO | AV. MADERO ENTRE K Y L | PAQUETE | 5 | RSPM-A060CK | RHEEM | M1-097517 ING-R003 | 7601F180806983 | 0 | 0 | 1 | 0
MEXICALI | Oficialía Mayor TALLER GRAFICO | AV. MADERO ENTRE K Y L | PAQUETE | 5 | RSPM-A060CK | RHEEM | ING-R241 | 7601F180806970 | 0 | 0 | 1 | 0
MEXICALI | Oficialía Mayor TALLER GRAFICO | AV. MADERO ENTRE K Y L | PAQUETE | 5 | RSNM-A060CK000 | RHEEM | INV-193463 ING-R267 | 7592W251314425 | 0 | 0 | 1 | 0
|  |  |  | 106 | EQUIPOS |  |  |  | 49 | 22 | 27 | 8
|  |  |  | 333.5 | TONELADAS
[8 empty] | Total | 106

## Delegaciones
MUNICIPIO | UNIDAD ADMINISTRATIVA | DIRECCIÓN-UBICACIÓN | TIPO DE EQUIPO | CAP.TONELADAS | MODELO | MARCA | INVENTARIO | NO. DE SERIE | Minisplit | Remota | Paquete | Ventana
ENSENADA | COMUNICACIÓN SOCIAL | CARRETERA TRANSPENINSULAR LA PAZ - ENSENADA #6500 EX. EJIDO CHAPULTEPEC CP. 22785 | MINISPLIT | 2.5 | S/N | MIRAGE | S/N | S/N | 1 | 0 | 0 | 0
ENSENADA | COMUNICACIÓN SOCIAL | CARRETERA TRANSPENINSULAR LA PAZ - ENSENADA #6500 EX. EJIDO CHAPULTEPEC CP. 22785 | MINISPLIT | 2 | S/N | MIRAGE | E-3006487 | S/N | 1 | 0 | 0 | 0
ENSENADA | SECRETARIA DE PESCA | CARRETERA TRANSPENINSULAR LA PAZ - ENSENADA #6500 EX. EJIDO CHAPULTEPEC CP. 22785 | MINISPLIT | 2 | 4TTK0512HL100AA | TRANE | INV-308867 | S/N | 1 | 0 | 0 | 0
ENSENADA | SECRETARIA DE PESCA | CARRETERA TRANSPENINSULAR LA PAZ - ENSENADA #6500 EX. EJIDO CHAPULTEPEC CP. 22785 | REMOTA | 4 | S/N | WESTING HOUSE | E3-006484 | S/N | 0 | 1 | 0 | 0
ENSENADA | SECRETARIA DE PESCA | CARRETERA TRANSPENINSULAR LA PAZ - ENSENADA #6500 EX. EJIDO CHAPULTEPEC CP. 22785 | REMOTA | 4 | S/N | WESTING | E3-006485 | S/N | 0 | 1 | 0 | 0
ENSENADA | SALA TIJUANA | CARRETERA TRANSPENINSULAR LA PAZ - ENSENADA #6500 EX. EJIDO CHAPULTEPEC CP. 22785 | REMOTA | 4 | S/N | TRANE | S/N | S/N | 0 | 1 | 0 | 0
ENSENADA | INFORMATICA | CARRETERA TRANSPENINSULAR LA PAZ - ENSENADA #6500 EX. EJIDO CHAPULTEPEC CP. 22785 | MINISPLIT | 2 | S/N | LG | S/N | S/N | 1 | 0 | 0 | 0
ENSENADA | INFORMATICA | CARRETERA TRANSPENINSULAR LA PAZ - ENSENADA #6500 EX. EJIDO CHAPULTEPEC CP. 22785 | REMOTA | 4 | 4TTR3036H1000PA | TRANE | INV-423454 | S/N | 0 | 1 | 0 | 0
ENSENADA | INFORMATICA | CARRETERA TRANSPENINSULAR LA PAZ - ENSENADA #6500 EX. EJIDO CHAPULTEPEC CP. 22785 | REMOTA | 4 | 6465U493F | TRANE | S/N | S/N | 0 | 1 | 0 | 0
ENSENADA | REGISTRO PUBLICO | CARRETERA TRANSPENINSULAR LA PAZ - ENSENADA #6500 EX. EJIDO CHAPULTEPEC CP. 22785 | REMOTA | 4 | S/N | LENNOX | INV-359040 | S/N | 0 | 1 | 0 | 0
ENSENADA | REGISTRO PUBLICO | CARRETERA TRANSPENINSULAR LA PAZ - ENSENADA #6500 EX. EJIDO CHAPULTEPEC CP. 22785 | REMOTA | 4 | S/N | AMERICAN ESTÁNDAR | S/N | S/N | 0 | 1 | 0 | 0
ENSENADA | RECAUDACION RENTAS | CARRETERA TRANSPENINSULAR LA PAZ - ENSENADA #6500 EX. EJIDO CHAPULTEPEC CP. 22785 | REMOTA | 4 | 617ULT5F | TRANE | S/N | S/N | 0 | 1 | 0 | 0
ENSENADA | OFICIALIA MAYOR | CARRETERA TRANSPENINSULAR LA PAZ - ENSENADA #6500 EX. EJIDO CHAPULTEPEC CP. 22785 | MINISPLIT | 2 | S/N | MIDEA | E3-006205 | S/N | 1 | 0 | 0 | 0
ENSENADA | OFICIALIA MAYOR | CARRETERA TRANSPENINSULAR LA PAZ - ENSENADA #6500 EX. EJIDO CHAPULTEPEC CP. 22785 | REMOTA | 2 | SALA DE JUNTAS | LG | E3-006476 | S/N | 0 | 1 | 0 | 0
ENSENADA | OFICIALIA MAYOR | CARRETERA TRANSPENINSULAR LA PAZ - ENSENADA #6500 EX. EJIDO CHAPULTEPEC CP. 22785 | MINISPLIT | 2 | S/N | MIDEA | E3-006206 | S/N | 1 | 0 | 0 | 0
ENSENADA | OFICIALIA MAYOR | CARRETERA TRANSPENINSULAR LA PAZ - ENSENADA #6500 EX. EJIDO CHAPULTEPEC CP. 22785 | MINISPLIT | 2 | S/N | MIDEA | E3-006204 | S/N | 1 | 0 | 0 | 0
ENSENADA | OFICIALIA MAYOR | CARRETERA TRANSPENINSULAR LA PAZ - ENSENADA #6500 EX. EJIDO CHAPULTEPEC CP. 22785 | REMOTA | 5 | GSX140601 | GOODMAN | INV-359035 | S/N | 0 | 1 | 0 | 0
ENSENADA | OFICIALIA MAYOR | CARRETERA TRANSPENINSULAR LA PAZ - ENSENADA #6500 EX. EJIDO CHAPULTEPEC CP. 22785 | REMOTA | 5 | GSX140601 | GOODMAN | INV-359034 | S/N | 0 | 1 | 0 | 0
ENSENADA | SEDECO | CARRETERA TRANSPENINSULAR LA PAZ - ENSENADA #6500 EX. EJIDO CHAPULTEPEC CP. 22785 | REMOTA | 4 | 9195WJ94F | S/D | E3-03891 | S/N | 0 | 1 | 0 | 0
ENSENADA | SEDECO | CARRETERA TRANSPENINSULAR LA PAZ - ENSENADA #6500 EX. EJIDO CHAPULTEPEC CP. 22785 | REMOTA | 4 | 9195WKK4F | S/D | E3-03890 | S/N | 0 | 1 | 0 | 0
ENSENADA | OFICINA GOBERNADORA | CARRETERA TRANSPENINSULAR LA PAZ - ENSENADA #6500 EX. EJIDO CHAPULTEPEC CP. 22785 | REMOTA | 4 | S/N | TRANE | S/N | S/N | 0 | 1 | 0 | 0
ENSENADA | SIDUE | CARRETERA TRANSPENINSULAR LA PAZ - ENSENADA #6500 EX. EJIDO CHAPULTEPEC CP. 22785 | REMOTA | 4 | DS5BD-060KA | NORDYNE | E3-006464 | S/N | 0 | 1 | 0 | 0
ENSENADA | SIDUE | CARRETERA TRANSPENINSULAR LA PAZ - ENSENADA #6500 EX. EJIDO CHAPULTEPEC CP. 22785 | REMOTA | 4 | DS5BD-060KA | MILLER | E3-006465 | S/N | 0 | 1 | 0 | 0
ENSENADA | SALA TECATE | CARRETERA TRANSPENINSULAR LA PAZ - ENSENADA #6500 EX. EJIDO CHAPULTEPEC CP. 22785 | REMOTA | 4 | S/N | TRANE | S/N | S/N | 0 | 1 | 0 | 0
ENSENADA | INMUJER MINERIA | CARRETERA TRANSPENINSULAR LA PAZ - ENSENADA #6500 EX. EJIDO CHAPULTEPEC CP. 22785 | REMOTA | 4 | S/N | TRANE | S/N | S/N | 0 | 1 | 0 | 0
ENSENADA | SALA DE JUICIOS ORALES | CARRETERA TRANSPENINSULAR LA PAZ - ENSENADA #6500 EX. EJIDO CHAPULTEPEC CP. 22785 | REMOTA | 2 | S/N | TRANE | INV-249001 | S/N | 0 | 1 | 0 | 0
ENSENADA | SALA DE JUICIOS ORALES | CARRETERA TRANSPENINSULAR LA PAZ - ENSENADA #6500 EX. EJIDO CHAPULTEPEC CP. 22785 | REMOTA | 2 | S/N | TRANE | INV-249002 | S/N | 0 | 1 | 0 | 0
ENSENADA | RELACIONES PUBLICAS | CARRETERA TRANSPENINSULAR LA PAZ - ENSENADA #6500 EX. EJIDO CHAPULTEPEC CP. 22785 | MINISPLIT | 1 | S/N | LG | M3-15200 | S/N | 1 | 0 | 0 | 0
ENSENADA | RELACIONES PUBLICAS | CARRETERA TRANSPENINSULAR LA PAZ - ENSENADA #6500 EX. EJIDO CHAPULTEPEC CP. 22785 | MINISPLIT | 1 | S/N | MIRAGE | E3-001562 | S/N | 1 | 0 | 0 | 0
ENSENADA | PROCURADURIA FISCAL | CARRETERA TRANSPENINSULAR LA PAZ - ENSENADA #6500 EX. EJIDO CHAPULTEPEC CP. 22785 | MINISPLIT | 1 | SMCC1821J | MIRAGE | S/N | S/N | 1 | 0 | 0 | 0
ENSENADA | PROCURADURIA FISCAL | CARRETERA TRANSPENINSULAR LA PAZ - ENSENADA #6500 EX. EJIDO CHAPULTEPEC CP. 22785 | MINISPLIT | 2 | S/N | MIRAGE | S/N | S/N | 1 | 0 | 0 | 0
ENSENADA | SALA TIJUANA | CARRETERA TRANSPENINSULAR LA PAZ - ENSENADA #6500 EX. EJIDO CHAPULTEPEC CP. 22785 | REMOTA | 2 | S/N | TRANE | S/N | S/N | 0 | 1 | 0 | 0
ENSENADA | RECAUDACION DE RENTAS | CARRETERA TRANSPENINSULAR LA PAZ - ENSENADA #6500 EX. EJIDO CHAPULTEPEC CP. 22785 | MINISPLIT | 2 | 609454Y5F | TRANE | S/N | S/N | 1 | 0 | 0 | 0
ENSENADA | RECAUDACION DE RENTAS | CARRETERA TRANSPENINSULAR LA PAZ - ENSENADA #6500 EX. EJIDO CHAPULTEPEC CP. 22785 | MINISPLIT | 1 | 5PI82HM | LG | S/N | S/N | 1 | 0 | 0 | 0
ENSENADA | RECAUDACION DE RENTAS | CARRETERA TRANSPENINSULAR LA PAZ - ENSENADA #6500 EX. EJIDO CHAPULTEPEC CP. 22785 | MINISPLIT | 2 | 38PQR243A-C | CARRIER | S/N | S/N | 1 | 0 | 0 | 0
ENSENADA | RECAUDACION DE RENTAS | CARRETERA TRANSPENINSULAR LA PAZ - ENSENADA #6500 EX. EJIDO CHAPULTEPEC CP. 22785 | MINISPLIT | 2 | CHF121P | MIRAGE | S/N | S/N | 1 | 0 | 0 | 0
ENSENADA | RECAUDACION DE RENTAS | CARRETERA TRANSPENINSULAR LA PAZ - ENSENADA #6500 EX. EJIDO CHAPULTEPEC CP. 22785 | MINISPLIT | 2 | CXC121J | MIRAGE | S/N | S/N | 1 | 0 | 0 | 0
ENSENADA | SECRETARIA PARTICULAR | CARRETERA TRANSPENINSULAR LA PAZ - ENSENADA #6500 EX. EJIDO CHAPULTEPEC CP. 22785 | PAQUETE | 5 | 13AJN60A01037 | RHEEM | INV-310287 | S/N | 0 | 0 | 1 | 0
ENSENADA | SALA ENSENADA | CARRETERA TRANSPENINSULAR LA PAZ - ENSENADA #6500 EX. EJIDO CHAPULTEPEC CP. 22785 | REMOTA | 4 | NO ESTA EN INVENTARIO | TRANE | E3-006477 | S/N | 0 | 1 | 0 | 0
ENSENADA | Junta Especial | CARRETERA TRANSPENINSULAR LA PAZ - ENSENADA #6500 EX. EJIDO CHAPULTEPEC CP. 22785 | MINISPLIT | 1 | S/N | MIRAGE | INV-243274 | S/N | 1 | 0 | 0 | 0
ENSENADA | Junta Especial | CARRETERA TRANSPENINSULAR LA PAZ - ENSENADA #6500 EX. EJIDO CHAPULTEPEC CP. 22785 | MINISPLIT | 3 | YHJA36FS-AA | YORK | M3-020419 | S/N | 1 | 0 | 0 | 0
ENSENADA | Junta Especial | CARRETERA TRANSPENINSULAR LA PAZ - ENSENADA #6500 EX. EJIDO CHAPULTEPEC CP. 22785 | MINISPLIT | 3 | YHJA36FS-ADF | PRIME | E3-006475 | S/N | 1 | 0 | 0 | 0
SAN QUINTIN | OFICIALIA MAYOR | Av. "A" entre 9 y 10 s/n San Quintín B.C. C.P. 22931 | MINISPLIT | 2 | S/N | TRANE | M1-115108 | 3101590002041 | 1 | 0 | 0 | 0
SAN QUINTIN | OFICIALIA MAYOR | Av. "A" entre 9 y 10 s/n San Quintín B.C. C.P. 22932 | MINISPLIT | 1 | S/N | YORK | M3-020425 | 2110402563 | 1 | 0 | 0 | 0
SAN QUINTIN | OFICIALIA MAYOR | Av. "A" entre 9 y 10 s/n San Quintín B.C. C.P. 22934 | MINISPLIT | 1 | S/N | YORK | M3-020427 | 2110402649 | 1 | 0 | 0 | 0
SAN QUINTIN | OFICIALIA MAYOR | Av. "A" entre 9 y 10 s/n San Quintín B.C. C.P. 22936 | MINISPLIT | 1 | S/N | YORK | M3-020429 | 2110402919 | 1 | 0 | 0 | 0
SAN QUINTIN | OFICIALIA MAYOR | Av. "A" entre 9 y 10 s/n San Quintín B.C. C.P. 22938 | MINISPLIT | 1 | S/N | YORK | M3-020431 | 2110401651 | 1 | 0 | 0 | 0
SAN QUINTIN | OFICIALIA MAYOR | Av. "A" entre 9 y 10 s/n San Quintín B.C. C.P. 22940 | MINISPLIT | 1 | S/N | YORK | M3-020433 | 2110400583 | 1 | 0 | 0 | 0
SAN QUINTIN | OFICIALIA MAYOR | Av. "A" entre 9 y 10 s/n San Quintín B.C. C.P. 22942 | MINISPLIT | 1 | S/N | YORK | M3-020435 | 2110402647 | 1 | 0 | 0 | 0
SAN QUINTIN | OFICIALIA MAYOR | Av. "A" entre 9 y 10 s/n San Quintín B.C. C.P. 22944 | MINISPLIT | 1 | S/N | YORK | M3-020437 | 2110401775 | 1 | 0 | 0 | 0
SAN QUINTIN | OFICIALIA MAYOR | Av. "A" entre 9 y 10 s/n San Quintín B.C. C.P. 22946 | MINISPLIT | 1 | S/N | YORK | M3-020439 | 2110402674 | 1 | 0 | 0 | 0
SAN QUINTIN | OFICIALIA MAYOR | Av. "A" entre 9 y 10 s/n San Quintín B.C. C.P. 22948 | MINISPLIT | 1 | S/N | YORK | M3-020441 | 2110401745 | 1 | 0 | 0 | 0
SAN QUINTIN | OFICIALIA MAYOR | Av. "A" entre 9 y 10 s/n San Quintín B.C. C.P. 22950 | MINISPLIT | 1 | S/N | YORK | M3-020443 | 2110401731 | 1 | 0 | 0 | 0
SAN QUINTIN | OFICIALIA MAYOR | Av. "A" entre 9 y 10 s/n San Quintín B.C. C.P. 22952 | MINISPLIT | 1 | S/N | YORK | M3-020445 | 2110402696 | 1 | 0 | 0 | 0
SAN QUINTIN | OFICIALIA MAYOR | Av. "A" entre 9 y 10 s/n San Quintín B.C. C.P. 22954 | MINISPLIT | 2 | S/N | YORK | M3-020447 | 1110502263 | 1 | 0 | 0 | 0
SAN QUINTIN | OFICIALIA MAYOR | Av. "A" entre 9 y 10 s/n San Quintín B.C. C.P. 22955 | PAQUETE | 5 | S/N | YORK | M3-020449 | W1B1703980 | 0 | 0 | 1 | 0
SAN QUINTIN | OFICIALIA MAYOR | Av. "A" entre 9 y 10 s/n San Quintín B.C. C.P. 22957 | PAQUETE | 4 | S/N | YORK | M3-020451 | W1D0782394 | 0 | 0 | 1 | 0
SAN QUINTIN | OFICIALIA MAYOR | Av. "A" entre 9 y 10 s/n San Quintín B.C. C.P. 22959 | PAQUETE | 5 | S/N | YORK | M3-020453 | W1B1703928 | 0 | 0 | 1 | 0
SAN QUINTIN | OFICIALIA MAYOR | Av. "A" entre 9 y 10 s/n San Quintín B.C. C.P. 22961 | PAQUETE | 5 | S/N | YORK | M3-020455 | W1B1703947 | 0 | 0 | 1 | 0
SAN QUINTIN | OFICIALIA MAYOR | Av. "A" entre 9 y 10 s/n San Quintín B.C. C.P. 22963 | PAQUETE | 5 | S/N | YORK | M3-020457 | W1C11844737 | 0 | 0 | 1 | 0
SAN QUINTIN | OFICIALIA MAYOR | Av. "A" entre 9 y 10 s/n San Quintín B.C. C.P. 22966 | PAQUETE | 5 | S/N | YORK | M3-020457 | W1C1844737 | 0 | 0 | 1 | 0
TIJUANA | OFICIALIA MAYOR | Almacen | PAQUETE | 7.5 |  |  |  |  | 0 | 0 | 1 | 0
TECATE | OFICIALIA MAYOR | CENTRO DE GOBIERNO | MINISPLIT | 2 | S/N |  |  |  | 1 | 0 | 0 | 0
TECATE | OFICIALIA MAYOR | CENTRO DE GOBIERNO | MINISPLIT | 2 | S/N |  |  |  | 1 | 0 | 0 | 0
TECATE | OFICIALIA MAYOR | CENTRO DE GOBIERNO | MINISPLIT | 2 | S/N |  |  |  | 1 | 0 | 0 | 0
|  |  |  | 65 | EQUIPOS |  |  |  | 35 | 22 | 8 | 0
|  |  |  | 180 | TONELADAS
[8 empty] | Total | 65

## Concentrado
OFICIALÍA MAYOR DE GOBIERNO DEL ESTADO DE BAJA CALIFORNIA
LISTADO DE AIRES ACONDICIONADO PARA MANTENIMIENTO PREVENTIVO
Dependencias | Toneladas | Cantidad de Equipos | Tipo de Aire Acondicionado
|  |  | Minisplit | Remota | Paquete | Ventana | Remota de Precisión
Secretaria de Seguridad Ciudadana (SSC) | 128.5 | 56 | 54 | 1 | 1 | 0 | 0
Secretaría de Infraestructura, Desarrollo Urbano y Reordenación Territorial (SIDURT) | 175 | 44 | 15 | 3 | 26 | 0 | 0
Secretaría de Turismo (SECTUR) | 36 | 11 | 6 | 0 | 5 | 0 | 0
Secretario del Campo y Seguridad Alimentaria (SCSA) | 260.5 | 65 | 26 | 21 | 18 | 0 | 0
Secretaría de la Honestidad y la Función Pública (SHFP) | 46 | 14 | 7 | 0 | 7 | 0 | 0
Secretaria de Hacienda (SHE) | 375 | 96 | 50 | 8 | 31 | 5 | 2
Sistema Estatal de Indicadores (SEI) | 40.5 | 14 | 7 | 7 | 0 | 0 | 0
Secretaria General de Gobierno (SGG) | 152.5 | 39 | 18 | 2 | 18 | 1 | 0
Consejería Jurídica (CJ) | 10 | 5 | 4 | 0 | 1 | 0 | 0
Secretaría de Medio Ambiente y Desarrollo Sustentable | 205.5 | 67 | 45 | 14 | 8 | 0 | 0
Oficialía Mayor de Gobierno (OM) | 333.5 | 106 | 49 | 22 | 27 | 8 | 0
Delegaciones | 180 | 65 | 35 | 22 | 8 | 0 | 0
Totales | 1943 | 582 | 316 | 100 | 150 | 14 | 2
Toneladas promedio por equipo | 3.3385