## ANEXO A-GENERAL
ANEXO A-GENERAL
PARTIDA | CLAVE | DESCRIPCION | UNIDAD DE MEDIDA | CANTIDAD SOLICITADA | PRUEBA EN QUE SE UTILIZA
1 | 204.040.0121 | ADAPTADOR PARA AGUJAS, TOMA MULTIPLE, SISTEMA PARA TOMA Y RECOLECCION DE SANGRE SISTEMA AL VACIO BD-VACUTAINER PRONTO | PAQ C/10PZAS | 2 | TOMA DE MUESTRAS SANGUINEAS MULTIPLES PBAS
2 | 180.255.0497.00 | AGUJA DE TOMA MULTIPLE CON AREA DE VISUALIZACION, AGUJAS SISTEMA PARA TOMA Y RECOLECCION DE SANGRE AL VACIO BD FLASHBACK, 21 G X 25 mm SISTEMA AL VACIO VACUTAINER | CAJA/ 50 AGUJAS | 4 | TOMA DE MUESTRAS SANGUINEAS MULTIPLES PBAS
3 | 060.040.3786 | AGUJA HIPODERMICA CON PABELLON LUER-LOCK HEMBRA DE PLASTICO, DESECHABLES: LARGO 32mm, CALIBRE 22G (AGUJA PARA JERINGA DE 22X1 1/4 NEGRA) CAJA C/100 PIEZAS 060.040.3786 | CAJA C/100PZAS | 12 | TOMA DE MUESTRAS SANGUINEAS MULTIPLES PBAS
4 | 080.025.0367 | AGUJA PARA TOMA Y RECOLECCION DE SANGRE PARA TOMA SENCILLA Y/O MULTIPLE CON SISTEMA DE SEGURIDAD INTEGRADO, ESTERIL Y DESECHABLE 22X1 1/4 ECLIPSE NEGRA | CAJA C/48PZAS | 100 | TOMA DE MUESTRAS SANGUINEAS MULTIPLES PBAS
5 | 254.001.0387 | AGUJA PARA TOMA Y RECOLECCION DE SANGRE PARA TOMA SENCILLA Y/O MULTIPLE CON SISTEMA DE SEGURIDAD INTEGRADO, ESTERIL Y DESECHABLE 22X1 1/4 ECLIPSE VERDE | CAJA C/48PZAS | 450 | TOMA DE MUESTRAS SANGUINEAS MULTIPLES PBAS
6 | 060.058.0153 | ALGODÓN PLIZADO O EN LAMINAS | PAQ C/300GRS | 2 | TUBERCULOSIS
7 | 060.082.0054 | APLICADOR DE MADERA, SIN ALGODÓN | PAQ C/150 O 750PZAS | 100 | BRUCELOSIS
8 | 060.231.0674 | BATA QUIRURGICA PARA CIRUJANO, PUÑOS AJUSTABLES, REFUERZO EN MANGAS Y PECHO. TELA NO TEJIDA DE POLIPROPILENO, IMPERMEABLE A LA PENETRACION DE LIQUIDOS Y FLUIDOS, COLOR ANTIRREFLEJANTE, NO TRANSPARENTE, ANTIESTATICA Y RESISTENTE A LA TENSION EN USO NORMAL. ESTERIL Y DESECHABLE TAMAÑO CHICA | PZA | 700 | TUBERCULOSIS, LEPRA, BIOTOXINAS MARINAS
9 | 060.231.0666 | BATA QUIRURGICA PARA CIRUJANO, PUÑOS AJUSTABLES, REFUERZO EN MANGAS Y PECHO. TELA NO TEJIDA DE POLIPROPILENO, IMPERMEABLE A LA PENETRACION DE LIQUIDOS Y FLUIDOS, COLOR ANTIRREFLEJANTE, NO TRANSPARENTE, ANTIESTATICA Y RESISTENTE A LA TENSION EN USO NORMAL. ESTERIL Y DESECHABLE. TAMAÑO MEDIANO | PZA | 200 | TUBERCULOSIS, LEPRA, BIOTOXINAS MARINAS
10 | 060.231.0641 | BATA QUIRURGICA PARA CIRUJANO, PUÑOS AJUSTABLES, REFUERZO EN MANGAS Y PECHO. TELA NO TEJIDA DE POLIPROPILENO, IMPERMEABLE A LA PENETRACION DE LIQUIDOS Y FLUIDOS, COLOR ANTIRREFLEJANTE, NO TRANSPARENTE, ANTIESTATICA Y RESISTENTE A LA TENSION EN USO NORMAL. ESTERIL Y DESECHABLE. TAMAÑO GRANDE | PZA | 100 | TUBERCULOSIS, LEPRA, BIOTOXINAS MARINAS
11 | 060.125.0244 | BOLSA RECOLECTORA PARA ORINA (NIÑA) ESTERIL DE PLASTICO GRADO MEDICO, FORMA RECTANGULAR CON CAP. DE 50mL Y ESCALA DE 10, 20, 30 Y 50mL CON ORIFICIO EN FORMA DE PERA 2.5cm EN SU LADO MAS ANCHO Y 1cm EN EL LADO MAS ANGOSTO, AREA ADHESIVA DE 45x60mm | PZA | 240 | INFECCION DE VIAS URINARIAS
12 | 060.125.0228 | BOLSA RECOLECTORA PARA ORINA (NIÑO) ESTERIL DE PLASTICO GRADO MEDICO, FORMA RECTANGULAR CON CAP. DE 50mL Y ESCALA DE 10, 20, 30 Y 50mL CON ORIFICIO REDONDO DE 30mm, AREA ADHESIVA DE 45x60mm | PZA | 240 | INFECCION DE VIAS URINARIAS
13 | 060.203.0397 | CINTA MICROPOROSA (MICROPORE) 3M DE TELA NO TEJIDA, COLOR BLANCO, CON RECUBRIMIENTOS ADHESIVOS EN UNA DE SUS CARAS. DE 2.50cm DE ANCHO | CAJA C/12 ROLLOS | 20 | TOMA DE MUESTRAS SANGUINEAS MULTIPLES PBAS
14 | 060.203.0207 | CINTA TESTIGO PARA ESTERILIZACION EN VAPOR A PRESION. TAMAÑO 18mmX50M. 060.203.0207 | ROLLO | 40 | SALMONELLA, COLERA, INFECCIONES URINARIAS CATETER
15 | 060.402.0449 | CUBREBOCAS QUIRURJICO, ELABORADO CON DOS CAPAS EXTERNAS DE TELA NO TEJIDA, UN FILTRO INTERMEDIO DE POLIPROPILENO, PLANO O PLISADO, CON AJUSTE NASAL MOLDEABLE CON BANDAS O AJUSTE ELASTICO ENTORCHADO A LA CABEZA O RETROAURICULAR | CAJA C/50PZAS | 500 | SARAMPION, RUBEOLA, HEPATITIS, SALMONELLA, COLERA, INFECCIONES URINARIAS CATETER
16 | 060.066.9003 | DETERGENTE ALCONOX NEUTRO EN POLVO. LIMPIADOR DE PRECISION EN POLVO. DETERGENTE CONCENTRADO, ANIONICOS O LIMPIEZA MANUAL Y ULTRASONICA.FACIL DE ENJUAGAR PARA DARLE RESULTADOS CONFIABLES SIN RESIDUOS QUE INTERFIERAN IDEAL PARA LA LIMPIEZA DE LOS CONTAMINANTES DE MATERIAL DE VIDRIO, METALES, PLASTICOS, CERAMICA, PORCELANA. 204.030.0334 | CAJA C/1.8KG | 12 | SARAMPION, RUBEOLA, HEPATITIS, SALMONELLA, COLERA, INFECCIONES URINARIAS CATETER
17 | 060.436.0206 | GASA EN ROLLO, TEJIDO DE PUNTO, LARGO 91Cm ANCHO 91cm, DOBLADA | ROLLO | 100 | TOSFERINA, SARAMPION, RUBEOLA, HEPATITIS, SALMONELLA, COLERA, INFECCIONES URINARIAS CATETER
18 | 160.436.009900 | GASA ESTERIL 10X10 CAJA AMARILLA | CAJA C/100PZAS | 10 | TOSFERINA, SARAMPION, RUBEOLA, HEPATITIS, SALMONELLA, COLERA, INFECCIONES URINARIAS CATETER
19 | 060.436.0107 | GASA SECA CORTADA, DE ALGODÓN. DE 10X10cm | PAQ C/200PZAS | 60 | TOSFERINA, SARAMPION, RUBEOLA, HEPATITIS, SALMONELLA, COLERA, INFECCIONES URINARIAS CATETER
20 | 060.456.0078 | GUANTE DE LATEX CHICOS, TEXTURIZADOS CON TALCO PARA EXPLORACION, AMBIDIESTROS, DESECHABLES. 060.456.0078 | CAJA C/100PZAS | 400 | TOSFERINA, SARAMPION, RUBEOLA, HEPATITIS, SALMONELLA, COLERA, INFECCIONES URINARIAS CATETER
21 | 060.456.0102 | GUANTE DE LATEX CHICOS, TEXTURIZADOS SIN TALCO PARA EXPLORACION, AMBIDIESTROS, DESECHABLES. 060.456.0078 | CAJA C/100PZAS | 100 | TOSFERINA, SARAMPION, RUBEOLA, HEPATITIS, SALMONELLA, COLERA, INFECCIONES URINARIAS CATETER
22 | 160.254.0315 | GUANTE DE LATEX EXTRA CHICOS, TEXTURIZADOS SIN TALCO PARA EXPLORACION, AMBIDIESTROS, DESECHABLES. 060.456.0078 | CAJA C/100PZAS | 40 | TOSFERINA, SARAMPION, RUBEOLA, HEPATITIS, SALMONELLA, COLERA, INFECCIONES URINARIAS CATETER
23 | 060.456.0094 | GUANTE DE LATEX GRANDES, TEXTURIZADOS CON TALCO PARA EXPLORACION, AMBIDIESTROS, DESECHABLES. | CAJA C/100PZAS | 80 | TOSFERINA, SARAMPION, RUBEOLA, HEPATITIS, SALMONELLA, COLERA, INFECCIONES URINARIAS CATETER
24 | 060.456.0128 | GUANTE DE LATEX GRANDES, TEXTURIZADOS SIN TALCO PARA EXPLORACION, AMBIDIESTROS, DESECHABLES. | CAJA C/100PZAS | 60 | TOSFERINA, SARAMPION, RUBEOLA, HEPATITIS, SALMONELLA, COLERA, INFECCIONES URINARIAS CATETER
25 | 060.456.0086 | GUANTE DE LATEX MEDIANOS, TEXTURIZADOS, CON TALCO PARA EXPLORACION, AMBIDIESTROS, DESECHABLES. | CAJA C/100PZAS | 100 | TOSFERINA, SARAMPION, RUBEOLA, HEPATITIS, SALMONELLA, COLERA, INFECCIONES URINARIAS CATETER
26 | 060.456.0110 | GUANTE DE LATEX MEDIANOS, TEXTURIZADOS, SIN TALCO PARA EXPLORACION, AMBIDIESTROS, DESECHABLES. | CAJA C/100PZAS | 40 | TOSFERINA, SARAMPION, RUBEOLA, HEPATITIS, SALMONELLA, COLERA, INFECCIONES URINARIAS CATETER
27 | 060.456.062301 | GUANTE DE NITRILO CHICOS TEXTURIZADOS, LIBRES DE LATEX, AMBIDIESTRO, DESECHABLES CAJA C/100 060.456.062301 | CAJA C/100PZAS | 300 | TOSFERINA, SARAMPION, RUBEOLA, HEPATITIS, SALMONELLA, COLERA, INFECCIONES URINARIAS CATETER
28 | 060.456.064901 | GUANTE DE NITRILO GRANDES, TEXTURIZADOS, LIBRES DE LATEX, AMBIDIESTRO, DESECHABLES. 060.456.064901 | CAJA C/100PZAS | 160 | TOSFERINA, SARAMPION, RUBEOLA, HEPATITIS, SALMONELLA, COLERA, INFECCIONES URINARIAS CATETER
29 | 060.456.063101 | GUANTE DE NITRILO MEDIANOS TEXTURIZADOS, LIBRES DE LATEX, AMBIDIESTRO, DESECHABLES CAJA C/100 060.456.062301 | CAJA C/100PZAS | 120 | TOSFERINA, SARAMPION, RUBEOLA, HEPATITIS, SALMONELLA, COLERA, INFECCIONES URINARIAS CATETER
30 | 200.000.0089 | JERINGA CAPACIDAD 3mL DE PLASTICO, DESECHABLE CON JERINGA RETRACTABLE CON AGUJA DE 21GX38mm (21GX1 1/14") TERUMO, NIPRO | CAJA C/100PZAS | 5 | TOSFERINA, SARAMPION, RUBEOLA, HEPATITIS
31 | 060.550.0685 | JERINGA CAPACIDAD 5mL DE PLASTICO PARA EXTRAER SANGRE O INYECTAR SUSTANCIAS, CON PIVOTE LUER LOCK DE PROPILENO, DESECHABLE CON JERINGA RETRACTABLE CON AGUJA DE 21GX32mm (21GX 1/14") TERUMO, NIPRO | CAJA C/100PZAS | 20 | TOSFERINA, SARAMPION, RUBEOLA, HEPATITIS
32 | 060.550.0677 | JERINGA DE PLASTICO CON AGUJA CAPACIDAD DE 10mL, CON PIVOTE TIPO LUER LOCK DE 21GX38mm ESTERILES Y DESECHABLES. | CAJA C/100PZAS | 40 | TOSFERINA, SARAMPION, RUBEOLA, HEPATITIS
33 | 311.685.5119 | PAPEL ESTRAZA PARA ENVOLTURA, KRAF DE 70KG Y 45CM DE ANCHO | ROLLO | 100 | SALMONELLA, COLERA, INFECCIONES URINARIAS CATETER
34 | 160.446.0179 | TORNIQUETE STRECH, AZUL, LIBRE DE LATEX PARA TOMA DE MUESTRAS CAJA CON ROLLO DE 25 PZAS | CAJA C/25PZAS | 6 | SARAMPION, RUBEOLA
35 | 060.904.0100 | TORUNDA DE ALGODÓN | PAQ C/500GRS | 50 | SARAMPION, RUBEOLA

## ANEXO B-MARCA
ANEXO B-MARCA
PARTIDA | CLAVE | DESCRIPCION | UNIDAD DE MEDIDA | CANTIDAD SOLICITADA | PRUEBA EN QUE SE UTILIZA
1 | 160.231.0151 | BATA DESECHABLE BLANCA, EXGRANDE, DE TELA SMS DE GRAN RESISTENCIA A LA TRACCION, TRANSPIRABLE, BOLSILLOS, COSTURA DE SERGED, RESISTENTE A SALPICADURA LIGERA, IDEAL PARA USO EN AREAS DE PROTECCION DE CLASE ALTA EN ENTORNOS MEDICOS, DE LABORATORIO, INDUSTRIAL. BOTONES DE PRESION, PUÑOS DE PUNTO. MCA VWR CAT. 414004-361 | CAJA C/30PZAS | 6 | INFLUENZA, RICKETTSIA, ZIKA, CHIK
2 | 160.231.015101 | BATA DESECHABLE BLANCA, MEDIANA, DE TELA SMS DE GRAN RESISTENCIA A LA TRACCION, TRANSPIRABLE, BOLSILLOS, COSTURA DE SERGED, RESISTENTE A SALPICADURA LIGERA, IDEAL PARA USO EN AREAS DE PROTECCION DE CLASE ALTA EN ENTORNOS MEDICOS, DE LABORATORIO, INDUSTRIAL. BOTONES DE PRESION, PUÑOS DE PUNTO. MARCA VWR CAT. 414004-362 | CAJA C/30PZAS | 6 | INFLUENZA, RICKETTSIA, ZIKA, CHIK
3 | 160.254.0484 | MASCARA FACIAL COMPLETA CON DOBLE FILTRO. CONJUNTO 3M 6800 QUE CONTIENE: A) 3M 6800 MASCARA FACIAL COMPLETA MEDIANA, B) 2 PIEZAS 3M 6001 CARTUCHO PARA VAPOR ORGANICO, C) 2PIEZAS 3M5n11 n95 FLTRO DE PARTICULAS Y D) 2 PIEZAS 3m501 RETENCION PARA FILTRO, PARA DESINFECTAR ÁREAS CLINICAS, DE PCR Y DE CULTIVO DE TUBERCULOSIS. | CONJUNTO | 2 | SALMONELLA, COLERA, INFECCIONES URINARIAS CATETER, TUBERCULOSIS
4 | 254.001.0311 | MASCARILLA DE ALTA PROTECCION, TIPO NIOSH N95, MARCA 3M CAT.1870+, N95 (CONTROL DE LA EXPOSICION A LA TUBERCULOSIS) AVALADA POR LA CDC. | CAJA C/20PZAS | 80 | TUBERCULOSIS
5 | 160.456.0151 | GUANTE DE MALLA METALICA, CON ARO DE ACERO INOXIDABLE, REVERSIBLEM, AMBIDIESTRO. TALLA MEDIANO CUMPLIMIENTO CON LA FDA. UNLINE MODELO NO. S-18009M | PZA | 2 | VIBRIO, SALMONELLA

## ANEXO C- GENERAL
ANEXO C-GENERAL
PARTIDA | CLAVE | DESCRIPCION | UNIDAD DE MEDIDA | CANTIDAD SOLICITADA | PRUEBA EN SE UTILIZA
1 | 180.255.0458 | ABRELATAS MANUAL CON REVESTIMIENTO DE PLASTICO EN EL MANGO | PZA | 5 | ESTUDIOS MICROBIOLOGICOS A PRODUCTO ENLATADO
2 | 180.255.0172 | AGITADOR MAGNETICO, VARILLA AGITADORA MAGNETICA, PTFE. FORMA CILINDRICA CON ANILLO, MEDIDA 20mmX6mm. GRAN FUERZA MAGNETICA Y LARGA DURACION, RECUBIERTOS CON PTFE (POLITETRAFLOUR-ETILENO, RESISTENTE A TEMPERATURAS DE HASTA 270°C | PAQ C/10PZAS | 2 | P/PREPARAR MEDIOS DE CULTIVO VARIOS, SALMONELA, COLERA, MUESTRAS CLINICAS
3 | 180.255.0406 | AGITADOR MAGNETICO, VARILLA AGITADORA MAGNETICA, PTFE. FORMA CILINDRICA CON ANILLO, MEDIDA 50mm X 8.5mm X 11mm. GRAN FUERZA MAGNETICA Y LARGA DURACION, RECUBIERTOS CON PTFE (POLITETRAFLOUR-ETILENO, RESISTENTE A TEMPERATURAS DE HASTA 270°C BRAND CAT. 137435 | PAQ C/10PZAS | 2 | P/PREPARAR MEDIOS DE CULTIVO VARIOS, SALMONELA, COLERA, MUESTRAS CLINICAS
4 | 180.255.0407 | AGITADOR MAGNETICO, VARILLA AGITADORA MAGNETICA, PTFE. FORMA CILINDRICA CON ANILLO, MEDIDA 60mm X 8.5mm X 11mm. GRAN FUERZA MAGNETICA Y LARGA DURACION, RECUBIERTOS CON PTFE (POLITETRAFLOUR-ETILENO, RESISTENTE A TEMPERATURAS DE HASTA 270°C BRAND CAT. 137437 | PAQ C/10PZAS | 2 | P/PREPARAR MEDIOS DE CULTIVO VARIOS, SALMONELA, COLERA, MUESTRAS CLINICAS
5 | 180.255.0408 | AGITADOR MAGNETICO, VARILLA AGITADORA MAGNETICA, PTFE. FORMA OCTAGONAL CON ANILLO, MEDIDA 38mm X 10mm X 11mm. GRAN FUERZA MAGNETICA Y LARGA DURACION, RECUBIERTOS CON PTFE (POLITETRAFLOUR-ETILENO, RESISTENTE A TEMPERATURAS DE HASTA 270°C BRAND CAT. 137617 | PAQ C/10PZAS | 2 | P/PREPARAR MEDIOS DE CULTIVO VARIOS, SALMONELA, COLERA, MUESTRAS CLINICAS
6 | 080.235.0967 | AGUJA ALADA PARA RECOLECCION DE SANGRE, COMPATIBLE CON EL SISTEMA DE RECOLECCION AL VACIO, AGUJA CALIBRE 21X19mm VERDE CON TUBO DE HULE DE 17.78cm (7") DE LARGO Y BROCHE DE SEGURIDAD, CON ADAPTADOR, CON AGUJA Y MANGA RETRACTIL PARA TOMA MULTIPLE | CAJA C/50PZAS | 2 | TOMA DE MUESTRAS SANGUINEAS MULTIPLES PBAS
7 | 080.235.0959 | AGUJA ALADA PARA RECOLECCION DE SANGRE, COMPATIBLE CON EL SISTEMA DE RECOLECCION AL VACIO, AGUJA CON TUBO DE HULE DE 17.78cm (7") DE LARGO Y BROCHE DE SEGURIDAD, CON ADAPTADOR, CON AGUJA Y MANGA RETRACTIL PARA TOMA MULTIPLE. | CAJA C/50PZAS | 2 | TOMA DE MUESTRAS SANGUINEAS MULTIPLES PBAS
8 | 180.255.0177 | BOLSA DE PLASTICO RESELLABLE 7x9, PARA EMPAQUE. MEDIDA 7X9 PAQ. C/100PZAS | PAQ C/100PZAS | 5 | SARAMPION, RUBEOLA, HEPATITIS
9 | 180.255.0187 | BOTELLA DE VIDRIO TRANSPARENTE CON TAPA DE BAQUELITA DE ROSCA CAP 125mL, BOCA ANGOSTA. GRADUADAS, RESISTENTE A ESTERILIZACION, | CAJA C/48PZAS | 1 | SALMONELLA, COLIFORMES
10 | 180.255.0183 | BOTELLA DE VIDRIO TRANSPARENTE CON TAPA DE BAQUELITA DE ROSCA CAP.500mL BOCA ANGOSTA, GRADUADAS. RESISTENTE A ESTERILIZACION | CAJA C/24PZAS | 1 | SALMONELLA, COLIFORMES
11 | 180.255.0184 | BOTELLA DE VIDRIO TRANSPARENTE DE ALMACENAMIENTO C/TAPA DE ROSCA, MORADA CAP.250mL, GRADUADA, RESISTENTE A ESTERILIZACION | CAJA C/10PZAS | 2 | SALMONELLA, COLIFORMES
12 | 180.255.0185.00 | BOTELLA DE VIDRIO, AMBAR CAP.125mL, DE BOCA ANCHA CON TAPA DE BAQULITA DE ROSCA | CAJA C/48PZAS | 1 | SALMONELLA, COLERA
13 | 180.255.0346 | CAJA DE PETRI SENCILLA, DE PLASTICO, ESTERILES, DESECHABLES, MEDIDA DE 90X15mm CAJA C/500PZAS | C/500PZAS | 60 | SALMONELLA, COLERA, INFECCIONES URINARIAS CATETER
14 | 180.255.0412 | CAJA PARA CRIOTUBO 25 VIALES. CONTENEDOR PARA ESPECIMENES, CAJA DE ALMACENAMIENTO EN FRIO HASTA -186°C, CON CAP. DE 25 VIALES (0.5 A 2.0mL) DE POLICARBONATO EN VARIOS COLORES CON TAPADERA TRANSPARENTE Y CON CUADRICULA. MARCA VWR 89236-032. MARCA ATLAS (BIOMALAB) CAT. 3542.A | CAJA C/5PZAS | 1 | SARAMPION, RUBEOLA, HEPATITIS
15 | 533.203.0112 | CANASTILLA DE ALAMBRE GALVANIZADO RECTANGULAR PARA TRANSPORTAR MATERIAL DE VIDRIO. RESISTENTE A LA ESTERILIZACION. CUBIERTA CON PINTURA EPOXICA. MEDIDAS APROXIMADAS DE 22.9X32.7X17.8cm | PZA | 5 | SALMONELLA, COLERA, INFECCIONES URINARIAS CATETER
16 | 180.255.0355 | CHAROLA DE ACERO INOXIDABLE, MEDIDAS 20cmX35cmX5cm | PZA | 4 | TUBERCULOSIS
17 | 180.255.0356 | CHAROLA DE ACERO INOXIDABLE, MEDIDAS 49cmX32cm PIEZA | PZA | 9 | TUBERCULOSIS
18 | 180.255.0357 | CHAROLA DE POLIPROPILENO DE ALTA RESISTENCIA CON ESQUINAS REDONDEADAS PARA FACILITAR SU LIMPIEZA, CAP.3 GALONES | PZA | 6 | SALMONELLA, COLERA, INFECCIONES URINARIAS CATETER
19 | 180.255.0358 | CHAROLILLAS PARA PESADO DE POLVOS FINOS DE POLIESTIRENO CON CAP. DE 150mL CAJA CON 500PZAS | CAJA C/500PZAS | 1 | SALMONELLA, COLERA, INFECCIONES URINARIAS CATETER
20 | 180.255.0359 | CHAROLILLAS PARA PESADO DE OPOLVOS FINOS DE POLIESTIRENO CON CAP. DE 30mL | CAJA C/500PZAS | 1 | SALMONELLA, COLERA, INFECCIONES URINARIAS CATETER
21 | 180.255.0021 | CUBETA DE ACERO INOXIDABLE CAP. 15LTS CON ASA | PZA | 1 | SALMONELLA, COLERA, INFECCIONES URINARIAS CATETER
22 | 180.255.0448 | CUBETA DE ACERO INOXIDABLE CAP. 1OLTS CON ASA | PZA | 2 | SALMONELLA, COLERA, INFECCIONES URINARIAS CATETER
23 | 180.255.0449 | CUBETA DE ACERO INOXIDABLE CAP. 1OLTS SIN ASA | PZA | 1 | SALMONELLA, COLERA, INFECCIONES URINARIAS CATETER
24 | 180.255.0207 | CUCHILLO FLEXIBLE MEDIDA 6" DE ACERO INOXIDABLE, MANGO DE MADERA A PLASTICO, RESISTENTE A LA ESTERILIZACIÓN | PZA | 20 | BIOTOXINAS MARINAS
25 | 180.255.0360.00 | DESCONCHADORES DE ACERO INOXIDABLE PARA OSTION MANGO DE PLASTICO | PZA | 20 | BIOTOXINAS MARINAS
26 | 180.000.0159 | GRADILLA DE ALAMBRE CON CUBIERTA DE RESINA EPOXICA, RESISTENTE A LA CORROSION Y ALTAS TEMPERATURAS CON CAP. PARA 40 A 48 TUBOS DE 25X200mm ESTERILIZABLES (-223 A 121°C) DIAMETRO DEL TUBO 25 A 30mm | PZA | 4 | TOSFERINA, SARAMPION, RUBEOLA, HEPATITIS, SALMONELLA, COLERA, INFECCIONES URINARIAS CATETER
27 | 180.255.0227 | GRADILLA DE ALAMBRE CON CUBIERTA DE RESINA EPOXICA, RESISTENTE A LA CORROSION Y ALTAS TEMPERATURAS CON CAP. PARA 40 TUBOS DE 12X75 | PZA | 5 | TOSFERINA, SARAMPION, RUBEOLA, HEPATITIS, SALMONELLA, COLERA, INFECCIONES URINARIAS CATETER
28 | 204.040.0158 | GRADILLA DE ALAMBRE RECUBIERTA DE CADMIO O PLASTICO ESTERILIZABLE PARA 90 TUBOS 12X75mm DE DIAMETRO | PZA | 5 | TOSFERINA, SARAMPION, RUBEOLA, HEPATITIS, SALMONELLA, COLERA, INFECCIONES URINARIAS CATETER
29 | 533.461.0028 | GRADILLA DE ALAMBRE RECUBIERTA DE CADMIO O PLASTICO ESTERILIZABLE PARA 90 TUBOS 13X100mm DE DIAMETRO | PZA | 3 | TOSFERINA, SARAMPION, RUBEOLA, HEPATITIS, SALMONELLA, COLERA, INFECCIONES URINARIAS CATETER
30 | 180.255.0229 | GRADILLA DE ALAMBRE RECUBIERTA DE PLASTICO ESTERILIZABLE PARA 180 TUBOS DE 10X13mm DE DIAMETRO. DISTRIBUCION DE 9 A 12 TUBOS | PZA | 1 | TOSFERINA, SARAMPION, RUBEOLA, HEPATITIS, SALMONELLA, COLERA, INFECCIONES URINARIAS CATETER
31 | 180.255.0368 | GRADILLA ENFRIADORA REVERSIBLE, PARA 20 MICROTUBOS DE 2.0mL Y EL OTRO LADO PARA TUBO DE 0.5mL PROTECCION TERMICA CONSISTENTE, RELLENAS CON GEL INERTE NO TOXICO, PARA MANTENER TEMPERATURA DE 0°C POR 3 HRS. DIMENSIONES 108x172x104mm. CON TAPA TRANSPARENTE. | PZA | 2 | INFLUENZA, RICKETTSIA, ZIKA, CHIK
32 | 180.255.0373 | JAULA DE POLICARBO CON BEBEDERO PARA RATONES. JAULA P/RATON DE POLICARBONATO, ESTERILIZABLE, CON REJILLA DE ACERO INOXIDABLE | PZA | 5 | BIOTOXINAS MARINAS
33 | 180.255.0374 | LAMINILLA PORTAOBJETO CON TEFLON, 8 POSILLOS DE 6mm DE DIAMETRO, RESISTENTES A QUIMICOS Y ESTERILIZABLES. SUPERFICIE DEL POZO 100% HUMECTABLE. | CAJA C/72PZAS | 3 | RICKETTSIA
34 | 180.255.0137 | MANGUERA DE NEOPRENO PARA CONEXIÓN DE GAS AL MECHERO, LONGITUD DE 60CM, COLOR AZUL, PARA MAYOR SEGURIDAD DE USO. VWR CAT.470121 742 | PZA | 1 | SALMONELLA, COLERA, INFECCIONES URINARIAS CATETER
35 | 080.602.0541 | MATRAZ DE VIDRIO REFRACTARIO, CON GRADUACION APROXIMADA Y CON LABIO TIPO ERLENMEYER PARA VOLUMEN DE 1000mL. DE ALTA RESISTENCIA, GRADUADOS, ESPACIO DE MARCADO. | PZA | 10 | SALMONELLA, COLERA, INFECCIONES URINARIAS CATETER
36 | 080.602.0533 | MATRAZ DE VIDRIO REFRACTARIO, CON GRADUACION APROXIMADA Y CON LABIO TIPO ERLENMEYER PARA VOLUMEN DE 500mL DE ALTA RESISTENCIA, GRADUADOS, ESPACIO DE MARCADO. | PZA | 7 | SALMONELLA, COLERA, INFECCIONES URINARIAS CATETER
37 | 533.604.0042 | MECHERO DE METAL INOXIDABLE, CON QUEMADOR TIPO BUNSEN, CON REGULADOR DE FLAMA, PUNTA ESTABILIZADORA. ALTURA 14CM | PZA | 1 | SALMONELLA, COLERA, INFECCIONES URINARIAS CATETER
38 | 080.626.0329 | MORTERO DE PORCELANA DE APROX. 115mm DE DIAMETRO Y 70mm DE ALTURA | PZA | 3 | TUBERCULOSIS
39 | 180.000.0169 | PAPEL FILTRO WHATMAN NO.1 CAJA CON 100 HOJAS, DIAMETRO 100mm | CAJA C/100PZAS | 3 | SALMONELLA, COLERA, INFECCIONES URINARIAS CATETER
40 | 080.681.1105 | PAPEL PARAFINADO (PARAFILM) A PRUEBA DE HUMEDAD, SEMITRANSPARENTE, ESTIRABLE E INERTE DE 5CM DE ANCHO Y 760CM DE LONGITUD | ROLLO | 10 | TOSFERINA, SARAMPION, RUBEOLA, HEPATITIS, INFLUENZA, ZIKA, CHIK
41 | 180.000.036000 | PERFORADOR DIFF SAFE, PARA TAPON HEMOGARD BD VACUTAINER-PARA PREPARACION DE EXTENSIONES SANGUINEAS DIFERENCIALES PQT. C/100PZAS | PAQ C/100PZAS | 10 | ANEMIA
42 | 180.255.0380 | PINZA ADSON SIN DIENTES, LONGITUD 110 A 120mm, , MICRO ADSON DE ACERO INOXIDABLE | PZA | 1 | RICKETTSIA
43 | 180.255.0381 | PINZA DE DISECCION ESTANDAR, DE ACERO INOXIDABLE, CON PUNTA REDONDA, ESTRIADA, SIN DIENTES, LONGITUD DE 13-14CM | PZA | 20 | BIOTOXINAS MARINAS
44 | 180.255.0466.00 | PINZA DE DISECCION ESTANDAR, DE ACERO INOXIDABLE, CON PUNTA REDONDA, ESTRIADA, SIN DIENTES, LONGITUD DE 15CM | PZA | 15 | BIOTOXINAS MARINAS
45 | 180.255.0453 | PINZA DE DISECCION PUNTA FINA, 11.4CM (4.5") DE LONGITUD DE ACERO INOXIDABLE | PZA | 0 | RICKETSSIA
46 | 080.709.0378 | PIPETA DE PLASTICO, SEROLOGICA DE 10mL, ESTERIL, CON SUBDIVISIONES DE 0.1, LIBRE DE PIROGENOS, DESECHABLE CON TAPON DE SEGURIDAD (ALGODÓN), EN PAQUETE INDIVIDUAL, CAJA CON 200 | CAJA C/200PZAS | 32 | SALMONELLA, COLERA, INFECCIONES URINARIAS CATETER
47 | 080.709.0311 | PIPETA DE PLASTICO, SEROLOGICA DE 1mL, ESTERIL, CON SUBDIVISIONES DE 0.01, LIBRE DE PIROGENOS, DESECHABLE CON TAPON DE SEGURIDAD (ALGODÓN), EN PAQUETE INDIVIDUAL, CAJA DE 600PZAS | CAJA C/600PZAS | 28 | SALMONELLA, COLERA, INFECCIONES URINARIAS CATETER
48 | 080.709.0337 | PIPETA DE PLASTICO, SEROLOGICA DE 5mL, ESTERIL, CON SUBDIVISIONES DE 0.1, LIBRE DE PIROGENOS, DESECHABLE CON TAPON DE SEGURIDAD (ALGODÓN) EN PAQUETE INDIVIDUAL, CAJA CON 200 O 500PZAS | CAJA C/200PZAS | 17 | SALMONELLA, COLERA, INFECCIONES URINARIAS CATETER
49 | 204.040.0057 | PIPETA TIPO PASTEUR DE VIDRIO LARGA DE 9" (14.4CM) | CAJA C/1000 PZAS | 6 | TUBERCULOSIS
50 | 180.255.0350 | PIPETA TRANSFER DE POLIETILENO, GRADUADA DE 0.5 DESECHABLES, NO ESTERIL, CON CAPACIDAD DE HASTA 7.5mL | CAJA C/500PZAS | 38 | SARAMPION, RUBEOLA, ZIKA, CHIK, BRUCELOSIS
51 | 180.255.0256 | PIPETA VOLUMETRICA DE VIDRIO DE 3mL CLASE A CON CERTIFICADO DE CALIDAD MARCA BRAND 29705 | PZA | 2 | SARAMPION, RUBEOLA, ZIKA, CHIK, BRUCELOSIS
52 | 080.709.2606 | PIPETA VOLUMETRICA DE VIDRIO DE 5mL CLASE A CON CERTIFICADO DE CALIDAD | PZA | 5 | SARAMPION, RUBEOLA, ZIKA, CHIK, BRUCELOSIS
53 | 080.729.0010 | PORTA OBJETOS DE VIDRIO, RECTANGULARES, DE GROSOR UNIFORME DE 75 X 25 X 0.8 A 1.1mm, SIN ESMERILADO | CAJA C/50 A 75PZAS | 52 | TUBERCULOSIS
54 | 180.255.0352 | PUNTILLA 20-200uL, PARA MICROPIPETA DE 20 A 200uL, DE POLYPROPYLENO, NO ESTERIL, BOCA ANGOSTA, SEÑALAR LA MARCA Y MEDIDA DE PIPETA QUE SE VA A UTILIZAR EN MICROPIPETA BRAND | CAJA C/2-500PZAS | 2 | SARAMPION, RUBEOLA, ZIKA, CHIK, INFLUENZA, BRUCELOSIS
55 | 080.735.1382 | PUNTILLA 10-100uL CON FILTRO PARA PIPETA DE 10-100uL LIBRES DE RNAasa, DNAasa, LIBRES DE PIROGENOS RESISTEN LA ESTERILIZACION EN AUTOCLAVE. SEÑALAR LA MARCA Y MEDIDA DE PIPETA QUE SE VA A UTILIZAR. CLP NEPTUNE CAT. BT100 | CAJA C/960PZAS | 3 | SARAMPION, RUBEOLA, ZIKA, CHIK, INFLUENZA, BRUCELOSIS
56 | 180.255.0389 | RATONES CON PESO DE 19-21 GRS PARA PBAS DE LABORATORIO | PZA | 800 | BIOTOXINAS MARINAS
57 | 180.255.0391 | TAPON 000 | PAQ C/1KG | 2 | SARAMPION, RUBEOLA, BRUCELOSIS
58 | 080.826.5920 | TUBO CONICO DE POLIPROPILENO PARA CENTRIFUGA, CON CAP. DE 15mL GRADUADO, CON TAPON DE ROSCA, ESTERIL. | CAJA C/1000PZAS | 1 | INFLUENZA, RICKETTSIA, ZIKA, CHIK
59 | 080.909.0657 | TUBO DE POLIESTIRENO DE 12 X 75 mm, USO COMÚN | CAJA C/1000PZAS | 4 | SARAMPION, RUBEOLA
60 | 180.255.0392 | TUBO DE POLIESTIRENO ESTERIL, FONDO REDONDO, CON TAPA DE ROSCA, MEDIDA 13 X 100mm, TUBO FALCON 8mL | PAQ C/125PZAS | 8 | TOSFERINA
61 | 080.909.6472 | TUBO DE VIDRIO DE BOROSILICATO DE 12 X 75mm, USO COMUN | CAJA C/250 TUBOS | 40 | SARAMPION, RUBEOLA, GRUPO SANGUINEO
62 | 080.909.054113 | TUBO DE VIDRIO DE BOROSILICATO DE 13 X 100mm, USO COMUN | CAJA C/250 TUBOS | 11 | GRUPO SANGUINEO
63 | 180.255.0133 | TUBO DE VIDRIO PARA CULTIVO 16 X 100mm CON TAPA DE ROSCA DE BAQUELITA | PAQ C/144PZAS | 15 | SALMONELLA, COLERA, INFECCIONES URINARIAS CATETER
64 | 180.255.014512 | TUBO DE VIDRIO PARA CULTIVO 20X150mm CON TAPA DE ROSCA DE BAQUELITA | PZA | 904 | SALMONELLA, COLERA, INFECCIONES URINARIAS CATETER
65 | 180.255.029002 | TUBO DE VIDRIO PARA CULTIVO 25 X 200mm CON TAPA DE ROSCA DE BAQUELITA | PZA | 498 | SALMONELLA, COLERA, INFECCIONES URINARIAS CATETER
66 | 080.909.558101 | TUBO SISTEMA PARA LA TOMA Y RECOLECCION DE SANGRE, POR PUNCION, PARA LA TOMA Y RECOLECCION DE SANGRE POR PUNCION CAPILAR. DE POLIPROPILENO TRANSLUCIDO CON EDTA Y PERLAS MEZCLADORAS. TAPON LILA, vOLUMEN DE DRENADO 500 µl EDTA 22-33 mg. BD | BOLSA C/50 TUBOS | 4 | SARAMPION, RUBEOLA, ZIKA, CHIK, INFLUENZA, BRUCELOSIS
67 | 180.255.0394 | TUBO SISTEMA PARA TOMA Y RECOLECCION DE SANGRE, DE PLASTICO PET AL VACIO (13 X 100mm) DESECHABLE, SIN ANTICOAGULANTE, TAPON AMARILA CON SILICON COMO LUBRICANTE, VOLUMEN DE DRENADO 5mL (+0.3mL) RECUBRIMIENTO DE PARTICULAS DE SILICE 0.07-020mg POR TUBO, GEL SEPARADOR INERTE 1.0grs POR TUBO. ETIQUETADOS INDIVIDUALMENTE CON NUMERO DE LOTE Y FECHA DE CADUCIDAD. CON TAPON DE SEGURIDAD, ESTERIL. TAPA AMARILLA SST SISTEMA AL VACIO VACUTAINER | PAQ C/100 TUBOS | 30 | SARAMPION, RUBEOLA, ZIKA, CHIK, INFLUENZA, BRUCELOSIS
68 | 180.255.0130 | TUBO SISTEMA PARA TOMA Y RECOLECCION DE SANGRE, DE PLASTICO PET AL VACIO (13 X 75mm) DESECHABLE PARA ADULTO CON EDTA K2 (7.2MG) APLICADO POR ASPERSION EN LA PARED DEL TUBO, TAPON LILA CON SILICON COMO LUBRICANTE, VOLUMEN DE DRENADO 4.0mL. ETIQUETADOS INDIVIDUALMENTE CON NUMERO DE LOTE Y FECHA DE CADUCIDAD. CON TAPON DE SEGURIDAD. ESTERIL. CAJA CON 100 TUBOS. SISTEMA AL VACIO VACUTAINER | CAJA C/100 TUBOS | 20 | ANEMIA, GRUPO SANGUINEO
69 | 180.000.0117 | TUBOS VIALES CAP 600uL COLOR AMBAR. CON TAPA PLANA, DE FACIL APERTURA Y CIERRE. FONDO CONICO. P/CONGELAR SUERO. TUBO PARA MICROCENTRIFUGA DE POLIPROPILENO TRANSPARENTE, PARA SOPORTAR LOS RIGORES DE LABORATORIO, CERTIFICADO CE EN CADA PRODUCTO, ETIQUETADO IVD, Y CERTIFICADO LIBRE DE Dnasa, Rnasa Y ENDOTOXINAS (PIROGENOS). PREESTERILIZADOS. CON TAPA Y SELLO DE SEGURIDAD | PAQ C/10-100PZAS | 1 | INFLUENZA, RICKETTSIA, ZIKA, CHIK
70 | 180.255.0422 | VARILLA MAGNETICA PARA RETIRAR AGITADOR MAGNETICO, NUCLEO MAGNETICO COMPLETAMENTE ENCAPSULADO EN PTFE, GRAN FUERZA MAGNETICA Y LARGA DURACION, RESISTENTE A TEMPERATURAS DE HASTA 270°C MEDIDA 350mm X 8mm | PZA | 3 | SALMONELLA, COLERA, INFECCIONES URINARIAS CATETER
71 | 080.933.0012 | VARILLAS DE VIDRIO BLANDO DE 91 CM DE LONGITUD Y 6.4mm DIAMETRO | PZA | 10 | TUBERCULOSIS
72 | 204.040.0073 | VASO DE PLASTICO NO ESTERIL PARA RECOLECCION DE MUESTRAS CON CAP. 100mL | PZA | 3000 | DETECCION DE PARASITOS EN HECES FECALES
73 | 204.040.007201 | VASO DE PLASTICO, CON TAPA DE ROSCA, PARA RECOLECCION DE MUESTRAS, ESTERIL, CON CAP. DE 120mL | PZA | 500 | INFECCIONES URINARIAS
74 | 180.255.0297 | VASO DE PRECIPITADO, DE VIDRIO REFRACTARIO, CON GRADUACION PARA VOLUMENES APROXIMADOS, CAP. DE 250mL | PZA | 5 | SALMONELLA, COLERA, INFECCIONES URINARIAS CATETER
75 | 180.255.0402 | VERNIER. INSTRUMENTO DE MEDICION CALIBRADO | PZA | 1 | BIOTOXINAS MARINAS
76 | 180.255.0149 | CAMPANA DE Durham 6x50mm TUBO DE VIDRIO 6mmX50mm REUSABLE. CAJA C/2000 PZAS 180.000.025300 | CAJA C/2000PZAS | 30 | VIBRIO
77 | 180.255.0316 | FRASCO DE VIDRIO BOCA ANCHA CON TAPA DE BAQUELITA, RESISTENTE A LA ESTERILIZACION, CAPACIDAD DE 250 ML | PZA | 10 | SALMONELLA
78 | 180.255.0426 | BOTELLA PARA DILUCION DE LECHE DE BOCA ANCHA CON TAPON DE ROSCA DE BAQUELITA CAPACIDAD 160mL, GRADUADAS, RESISTENTES A LA ESTERILIZACION. | CAJA C/48PZAS | 2 | SALMONELLA
79 | 180.255.0469 | PIPETA MONOCANAL ELECTRONICA, DE VOLUMEN VARIABLE, CAPACIDAD DE 100 A 5000 MICROLITROS, VWR CON CERTIFICADO DE CALIBRACION VIGENTE. | PZA | 1 | VIBRIO, SALMONELLA, BIOTOXINAS
80 | 180.255.0470 | TUBO DE ACERO INOXIDABLE PARA ESTERILIZAR PIPETAS. RESISTENTE A LA ESTERILIZACION. DIAMETRO 65mm LONG 40 A 50 CM | PZA | 10 | VIBRIO, SALMONELLA, BIOTOXINAS
81 | 180.255.0283 | TERMOMETRO LO-TOX LIQUIDO ORGANICO,DE INMERSION TOTAL DE -20 A 150ºC, CON INTERVALOS DE 1 GRADO. EN VIDRIO. CERTIFICADO DE CALIBRACION | PZA | 10 | VIBRIO, SALMONELLA
82 | 180.255.0471 | TERMOMETRO SPIRIT/VIDRIO INTERVALO DE 0 A 110°C DIVISION DE 0.5°C INMERSION DE 35MM LARGO DE 225MM. CERTIFICADO DE CALIBRACION | PZA | 10 | VIBRIO, SALMONELLA
83 | 180.255.0472 | TERMOMETRO Líquido de vidrio ASTM 64C. DE INMERSION TOTAL. Con escala de 0°C.Con rango de 25°C a 55°C. Divisiones de escala de 0.1 grados C. CON CERTIFICADO DE CALIBRACION | PZA | 6 | VIBRIO, SALMONELLA
84 | 180.255.0467 | PIPETOR MANUAL DE PLASTICO DURO, CON CAP. DE 1mL, RESISTENTE A LOS ACIDOS Y ALCALIS | PZA | 8 | SARAMPION, RUBEOLA, ZIKA, CHIK, BRUCELOSIS
85 | 200.000.0123 | PIPETOR MANUAL DE PLASTICO DURO, CON CAPACIDAD DE 10mL, COLOR VERDE, RESISTENTE A LOS ACIDOS Y ALCALIS | PZA | 8 | SARAMPION, RUBEOLA, ZIKA, CHIK, BRUCELOSIS
86 | 204.040.0039 | CEPILLO DE PLASTICO DE CERDA DURA, ESTERILIZABLES. MEDIDAS APROX. 6X12cm | PZA | 10 | BIOTOXINAS MARINAS
87 | 180.255.0473 | TERMOHIGROMETRO CON RANGO DE HUMEDAD RELATIVA DE 20% A 90% RESOLUCION DE 1% RANGO DE TEMPERATURA DE 0 A 60% CON CERTIFICADO DE CALIBRACION TRAZABLE A NIST | PZA | 4 | VIBRIO, SALMONELLA, BIOTOXINAS
88 | 204.040.004912 | TUBO DE VIDRIO PARA CULTIVO 16 X 150mm CON TAPA DE ROSCA DE BAQUELITA | CAJA C/144PZAS | 10 | VIBRIO, SALMONELLA
89 | 180.255.0405.00 | ADAPTADOR BARBED BULHEAD FITTINGS, NALGENE ref16225232 Y POLYPROPYLENE FILLING/VETING CLOSURED | PAQ C/2PZAS | 2 | SARAMPION, RUBEOLA, HEPATITIS
90 | 180.255.0474 | DISCOS DE PAPEL DE 12.7mm DE DIAMETRO (SCHLEICHER & SCHUELL 740 E) O EQUIVALENTE. | PAQ C/1000 PZAS | 1 | BIOTOXINAS MARINAS
91 | 180.255.0475 | MATRAZ VOLUMETRICO DE 25ML, CLASE A, con certificado de calidad | PZA | 10 | VIBRIO, SALMONELLA, BIOTOXINAS

## ANEXO D-MARCA
ANEXO D-MARCA
PARTIDA | CLAVE | DESCRIPCION | UNIDAD DE MEDIDA | CANTIDAD SOLICITADA | PRUEBA EN SE UTILIZA | JUSTIFICACION DE MARCA
1 | 080.085.002612 | ASA DE NICROMO 10uL CALIBRADA 1/100 NEGRO 5mm IND RUIZANCHEZ CAT.150 | PAQ C/10PZAS | 10 | NEISSERIAS, HAEMOPHILUS, CULTIVO CATETER, ORINA, ETC | Se requiere esta marca ya que por su resistencia y estabilidad, permite un mejor manejo de la muestras humanas al procesarlas en las placas de gelosas para el diagnostico de enfermedades como la Bordetella, Influenza bacteriana, infecciones de cateter.
2 | 180.255.0459 | ASA DE NICROMO 1uL CALIBRADA APROX. 1/100 ROJA 3mm. IND RUIZ SANCHEZ CAT.151 PAQ C/10PZAS | PAQ C/10PZAS | 10 | NEISSERIAS, HAEMOPHILUS, CULTIVO CATETER, ORINA, ETC | Se requiere esta marca ya que por su resistencia y estabilidad, permite un mejor manejo de la muestras humanas al procesarlas en las placas de gelosas para el diagnostico de enfermedades como la Bordetella, Influenza bacteriana, infecciones de cateter.
3 | 180.255.0353 | BOLSA DE PLASTICO ESTERIL CAP 24oz, DESECHABLE, SELLADA, PARA RECOLECCION DE BEBIDAS Y/O ALIMENTOS PARA SU ESTUDIO BACTERIOLOGICO, WHIRL-PAK STOMACHER CAP.24oz (681mL) NASCO B01196WA | CAJA C/500PZAS | 4 | SALMONELLA | Se requiere esta marca ya que es la que cumple con lo requerido para el proceso de las muestras de alimento para determinacion de salmonelosis, vibrio colera y vibrio parahemoliticus
4 | 180.255.0179 | BOLSA DE PLASTICO ESTERIL CAP 18oz, DESECHABLE, SELLADA PARA RECOLECCION DE BEBIDAS Y/O ALIMENTOS PARA SU ESTUDIO BACTERIOLOGICO, WHIRL-PAK STOMACHER 18oz CAP.500ML EN VERTICAL NASCO B01065 | CAJA | 6 | SALMONELLA | Se requiere esta marca ya que es la que cumple con lo requerido para el proceso de las muestras de alimento para determinacion de salmonelosis, vibrio colera y vibrio parahemoliticus
5 | 180.000.0178 | BOLSA DE PLASTICO CAP 55oz ESTERIL, DESECHABLE, SELLADA PARA RECOLECCION DE BEBIDAS Y/O ALIMENTOS PARA SU ESTUDIO BACTERIOLOGICO, WHIRL-PAK STOMACHER CAP.55oz (1562.7mL) NASCO B01195WA | CAJA C/500PZAS | 7 | SALMONELLA | Se requiere esta marca ya que es la que cumple con lo requerido para el proceso de las muestras de alimento para determinacion de salmonelosis, vibrio colera y vibrio parahemoliticus
6 | 180.255.0409 | BOTELLA DE VACIO DE POLIPROPILENO TRANSPARENTE DE PARED GRUESA, BOCA ANCHA, DISEÑADAS PARA TRABAJO PESADO EN EL LABORATORIO CON TAPA GRUESA CON JUNTAS TPE PARA GARANTIZAR UN SERVICIO A PRUEBA DE FILTRACION AL VACIO, BOTELLA PARA ASPIRADOR DE RESIDUOS CON TAPA LISA O CON UNA PUA PASAMUROS. CAP.2TLS PARA EQUIPO LAVADOR DE PLACAS MW-12A DE MINDRAY | PZA | 2 | SARAMPION, RUBEOLA, HEPATITIS | Se requiere ya que el Laboratorio cuenta con equipo automatizado Lavador de placas Mindray, utilizado en pruebas de Hepatitis, Zika, Chick
7 | 180.255.0315 | CHAROLA QUANTY TRAY 97 CELDAS ENTEROLERT IDEXX CAT 98-21675-00, PARA USO EXCLUSIVO CON REACTIVO ENTEROLERT | CAJA C/100 PZAS | 8 | DETECCION DE ENTEROBACTERIAS EN AGUAS DE MAR | SE REQUIERE ESTA MARCA YA QUE ES EL COMPLEMENTO DE REACTIVOS ENTEROLERT, EL LABORATORIO CUENTA CON EQUIPO IDEXX PARA EL PROCESO DE LAS PRUEBAS
8 | 180.255.0447 | CHAROLAS QUANTY TRAY 51 CELDAS COLILERT IDEXX CAT 98-21378-00 PARA USO EXCLUSIVO CON REACTIVO COLILERT | CAJA C/100 PZAS | 4 | COLIFORMES FECALES | SE REQUIERE ESTA MARCA YA QUE ES EL COMPLEMENTO DE REACTIVOS COLILERT, EL LABORATORIO CUENTA CON EQUIPO IDEXX PARA EL PROCESO DE LAS PRUEBAS
9 | 180.255.0347 | COLUMNA PARA HPLC COLUMNA EVO C18 TAMAÑO DE PARTICULA 5 UM, 100A. I.D.: 4.6 MM LONGITUD:250 MM. MARCA KINETEX CAT. 00G4633-E0 | PZA | 2 | BIOTOXINAS MARINAS | Se requiere de la marca requerida ya que los procesos y métodos analíticos de cada una de las pruebas de laboratorio, están aprobados y avalados por la COFEPRIS y CAYACC aunado a que el Laboratorio cuenta con EQUIPO ANALIZADOR HPLC-UV.
10 | 180.255.0416 | CRIOTUBO 0.5mL DE POLIPROPILENO, ESTERILES, LIBRES DE RNASAS, DNASAS Y PIROGENOS, CON TAPA DE ROSCA CON ANILLO DE SELLADO TUBO DE POLIPROPILENO TIPO EPPENDORF (CRIOTUBO) CAP. 0.5mL, FONDO CONICO CON FALDA, MARCA NEPTUNE CAT. 3470.X CAJA C/500PZAS (10 BOLSAS DE 50 UNIDADES C/U) | CAJA C/500PZAS | 3 | INFLUENZA, RICKETTSIA, ZIKA, CHIK | Son los requeridos para el manejo de muestras de Influenza, Zika-Virus, Rickettsia, Chik en el proceso de las mismas
11 | 080.909.6480 | CRIOTUBO 1.8-2.0mL DE POLIPROPILENO, ESTERILES, LIBRES DE RNASAS, DNASAS Y PIROGENOS, CON TAPA DE ROSCA CON ANILLO DE SELLADO TUBO DE POLIPROPILENO TIPO EPPENDORF (CRIOTUBO) CAP.1.8-2mL, FONDO CONICO, MARCA NEPTUNE 3102.X | PAQ HASTA C/1000PZAS | 4 | SARAMPION, RUBEOLA, HEPATITIS | Son los requeridos para el manejo de muestras de Influenza, Zika-Virus, Rickettsia, Chik en el proceso de las mismas
12 | 180.255.0218.00 | FILTRO CPL-3210 PTFE FILTRO 0.2 MICRO LITROS PARA PIPETOS POSEIDON 3217 | BOLSA C/5PZAS | 1 | SALMONELLA, COLERA, INFECCIONES URINARIAS CATETER | Se requiere esta marca, ya que el el indicado para el uso en Pipetor Poseidón con el que cuenta el Laboratorio.
13 | 180.255.0362 | FILTRO DE BLOCK DE CARBON PARA PRE-TRATAMIENTO, UTILIZADO EN EQUIPO ELIX ADVANTAGE, MARCA HYDRONIX CAT.CB25-1010 | PZA | 8 | SARAMPION, RUBEOLA, HEPATITIS, SALMONELLA, COLERA, INFECCIONES URINARIAS CATETER | Se requiere esta marca ya que es el indicado para el Equipo PURIFICADOR DE AGUA. ELIX ADVANTAGE
14 | 180.255.0452 | FILTRO DE MEMBRANA 3um (POLIPROPILENO, POLITETRAFLOUR-ETILENO) NO ESTERIL. PARA MACROPIPETEADOR BRAND CAT. 26056 PAQ C/50-100PZAS | PAQ C/50PZAS | 1 | SARAMPION, RUBEOLA, HEPATITIS, SALMONELLA, COLERA, INFECCIONES URINARIAS CATETER | sSe requiere esta marca ya que es el indicado para el uso en macropipeteador Brand que se tiene en el Laboratorio.
15 | 180.255.0363 | FILTRO PARA PRE-FILTRACION DE OSMOSIS INVERSA Y POST FILTRACION. UTILIZADO EN EQUIPO ELIX ADVANTAGE. DE POLIPROPILENO, DIAMETRI DE 2.5 PULGADAS, 5 MICRONES. MARCA HYDRONIX CAT. SDC-25-1005 | PZA | 8 | SARAMPION, RUBEOLA, HEPATITIS, SALMONELLA, COLERA, INFECCIONES URINARIAS CATETER | Se requiere esta marca ya que es el indicado para el Equipo PURIFICADOR DE AGUA. ELIX ADVANTAGE
16 | 080.614.0026 | FILTROS DURAPORE MILLEY-GV FILTRO MILLEY-GV DE 0.22 MILIMICRAS (CAT.SLGV033RS) SPARE MEMBRANE FILTER DE 0.2 um, ESTERIL, PTFE, HYDROPHOB MARCA BRAND CAT.26530 | CAJA C/50PZAS | 4 | TOSFERINA, SARAMPION, RUBEOLA, HEPATITIS, SALMONELLA, COLERA, INFECCIONES URINARIAS CATETER | Se requiere esta marca, ya que es el que se requiere para la preparacion y esterilizacion del Medio para el diagnostico de Bordetella.
17 | 180.255.0233 | GUANTES PARA ALTAS TEMPERATURAS, NO ASBESTOS, BRINDA UNA MAYOR PROTECCION, RESISTENCIA A LA FLAMA, ACIDOS, ALCALIS Y SOLVENTES. PARA RESISTENCIA DE TEMPERATURAS MAYORES DE 250°C, MANGA LARGA ENTRE 10-16 PULGADAS. PROTECCION CONTRA LA ESTATICA Y EL CALOR. 99% TELAS DE TEJIDO DE MONOFILAMENTO CON 1% DE FIBRA DE CARBONO Y FORRO DE TELA DE POLIESTER DE PUNTO TRICOT CON AISLAMIENTO 100% INTERIOR. TALLA MEDIANA WVR 10808-968 | PAQ C/1 PAR | 2 | SALMONELLA, COLERA, INFECCIONES URINARIAS CATETER | Se reuiere esta marca debido a que son los que cumplen con los requisitos necesarios para proteccion del personal que maneja material y reactivos a altas temperaturas
18 | 180.255.0371 | GUARDA COLUMNA HARWARE KIT HIGH PRESS, MARCA AGILENT CAT.820999-901 | PZA | 4 | BIOTOXINAS MARINAS | Se requiere de la marca requerida ya que los procesos y métodos analíticos de cada una de las pruebas de laboratorio, están aprobados y avalados por la COFEPRIS y CAYACC aunado a que el Laboratorio cuenta con EQUIPO ANALIZADOR HPLC-UV.
19 | 180.255.0138 | LAMPARA DE MERCURIO PARA MICROSCOPIO DE FLUORESCENCIA, MARCA OLYMPUS MODELO U-RFL-T | PZA | 1 | INFLUENZA, RICKETTSIA, ZIKA, CHIK | Se requiere esta marca ya que se cuenta con Microscopio Olimpus
20 | 180.000.0153 | PILAS PARA DATALOGGER, BATERIA DE 3.6 V #BATT-2/3AA MARCA TADIRAN | PZA | 7 | SALMONELLA, COLERA, INFECCIONES URINARIAS CATETER | Para equipo Data Logger utilizado en los equipos de esterilizacion
21 | 180.255.0450 | PIPETA DE VIDRIO SEROLOGICA DE 10mL, PIPETA GRADUADA, TIPO 3, VACIADO TOTAL, CLASE AS, PUNTO 0 ARRIBA, CERTIFICADA DE CONFORMIDAD, CON EXTREMO SUPERIOR PARA TAPON DE ALGODÓN, DE VIDRIO PARA MEDIR VOLUMEN DE 10mL, CON SUBDIVISIONES DE 0.1mL, CLASE A Y CON CERTIFICADO DE CALIDAD. BRAND CAT.27713 | CAJA C/12PZAS | 6 | SALMONELLA, COLERA, INFECCIONES URINARIAS CATETER | Se requiere esta marca, la cual cumple con los estandares establecidos en los metodos analiticos para el proceso de las pruebas en alimentos y moluscos.
22 | 204.040.011601 | PIPETA DE VIDRIO SEROLOGICA DE 1mL, PIPETA GRADUADA, TIPO 3, VACIADO TOTAL, CLASE AS, PUNTO 0 ARRIBA, CERTIFICADA DE CONFORMIDAD, CON EXTREMO SUPERIOR PARA TAPON DE ALGODÓN, DE VIDRIO PARA MEDIR VOLUMEN DE 1mL, CON SUBDIVISIONES DE 0.001, CLASE A CON CERTIFICADO DE CALIDAD. BRAND CAT.27706 | CAJA C/12PZAS | 3 | SALMONELLA, COLERA, INFECCIONES URINARIAS CATETER | Se requiere esta marca, la cual cumple con los estandares establecidos en los metodos analiticos para el proceso de las pruebas en alimentos y moluscos.
23 | 204.040.0117 | PIPETA DE VIDRIO SEROLOGICA DE 5mL, PIPETA GRADUADA, TIPO 3, VACIADO TOTAL, CLASE AS, PUNTO 0 ARRIBA, CERTIFICADA DE CONFORMIDAD, CON EXTREMO SUPERIOR PARA TAPON DE ALGODÓN, DE VIDRIO PARA MEDIR VOLUMEN DE 5mL, CON SUBDIVISIONES CLASE A CON CERTIFICADO DE CALIDAD. BRAND CAT. 27711 | CAJA C/12PZAS | 3 | SALMONELLA, COLERA, INFECCIONES URINARIAS CATETER | Se requiere esta marca, la cual cumple con los estandares establecidos en los metodos analiticos para el proceso de las pruebas en alimentos y moluscos.
24 | 180.255.0423 | PISTILO PARA MICROTUBO DE 1.5mL PISTILOS (MAJAS) DESECHABLES, ESTERILES, LIBRES DE Rnasa, Dnasa Y LIBRE DE PIROGENOS. ENVUELTOS EN PAQUETE INDIVIDUAL, LONG. DE 70mm VWR CAT KIT 749521-1591 | PAQ C/100PZAS | 3 | RICKETTSIA | Se requiere esta marca ya que es el adecuado para procesar la garrapata para la obtencion de muestra para Rickettsia.
25 | 180.255.0457 | PLACA DE VIDRIO DE 12 ANILLOS MARCA TROKAR. CAT. IM-5416 REQUERIDA PARA REALIZAR DETECCION DE SIFILIS. | PIEZA | 8 | SIFILIS | Se requiere esta marca, la cual cumple con los estandares establecidos en los metodos analiticos para el proceso de las pruebas de Sífilis
26 | 180.255.0387 | PROBETA DE POLIMETILPENTANO (PLASTICO) CON CAPACIDAD DE 50mL, GRADUADA, CON DIVISION DE 1mL, CLASE A, CON CERTIFICADO DE CONFORMIDAD, ESTERILIZABLES, PICO Y BASE HEXAGONAL. RESISTENTE A PRODUCTOS QUIMICOS. CLASE A CON CERTIFICADO DE CALIDAD. BRAND CAT. 35128 | PZA | 2 | SALMONELLA, COLERA, INFECCIONES URINARIAS CATETER | Se requiere esta marca, la cual cumple con los estandares establecidos en los metodos analiticos para el proceso de las pruebas en alimentos y moluscos.
27 | 180.255.0277 | PUNTILLA 20-300uL PARA MICROPIPETA EPPENDORF DE 20-300uL SIN FILTRO PRE-ESTERIBLES, LIBRES DE RNAasa, DNAasa Y LIBRES DE PIROGENOS, DESECHABLES, EPPENDORF CAT.0030000.897 | CAJA C/2-500PZAS | 4 | SARAMPION, RUBEOLA, ZIKA, CHIK, INFLUENZA, BRUCELOSIS | Se requiere esta marca, la cual cumple con los estandares establecidos en los metodos analiticos para el proceso de las pruebas en alimentos y moluscos.
28 | 180.255.0003 | PUNTILLA 0.1-10uL CON FILTRO PARA PIPETA DE 0.1 A 10uL LIBRES DE RNAasa, DNAasa, LIBRES PIROGENOS. SEÑALAR LA MARCA Y MEDIDA DE PIPETA QUE SE VA A UTILIZAR EN MICROPIPETA EPPENDORF. NO. REF 0030 077 512 | CAJA C/960PZAS | 3 | SARAMPION, RUBEOLA, ZIKA, CHIK, INFLUENZA, BRUCELOSIS | Se requiere esta marca, la cual cumple con los estandares establecidos en los metodos analiticos para el proceso de las pruebas en alimentos y moluscos.
29 | 180.000.0124 | PUNTILLA 0.5/20uL PARA MICROPIPETA EPPENDORF DE 0.5-20uL SIN FILTRO ESTERIBLES, LIBRES DE RNAasa, DNAasa Y LIBRES DE PIROGENOS, DESECHABLES, PARA UTILIZAR EN MICROPIPETA EPPENDORF. CAT. 022492021 | CAJA C/2-500PZAS | 6 | SARAMPION, RUBEOLA, ZIKA, CHIK, INFLUENZA, BRUCELOSIS | Se requiere esta marca, la cual cumple con los estandares establecidos en los metodos analiticos para el proceso de las pruebas en alimentos y moluscos.
30 | 080.735.1390 | PUNTILLA 100-1000uL CON FILTRO BT1000 PARA PIPETA, LIBRES DE RNAasa, DNAasa, LIBRES DE PIROGENOS RESISTEN LA ESTERILIZACION EN AUTOCLAVE. SEÑALAR LA MARCA Y MEDIDA DE PIPETA QUE SE VA A UTILIZAR. MARCA CLP NEPTUNE CAT. BT1000 | CAJA C/1000PZAS | 16 | SARAMPION, RUBEOLA, ZIKA, CHIK, INFLUENZA, BRUCELOSIS | Se requiere esta marca, la cual cumple con los estandares establecidos en los metodos analiticos para el proceso de las pruebas en alimentos y moluscos.
31 | 080.735.1374 | PUNTILLA 1-10uL CON FILTRO PARA PIPETA DE 1 A 10uL LIBRES DE RNAasa, DNAasa, LIBRES DE PIROGENOS RESISTEN LA ESTERILIZACION DE AUTOCLAVE. SEÑALAR LA MARCAR Y MEDIDA DE PIPETA QUE SE VA A UTILIZAR. DE BOQUILA ANGOSTA CLP NEPTUNE CAT.BT10 | CAJA C/960PZAS | 4 | SARAMPION, RUBEOLA, ZIKA, CHIK, INFLUENZA, BRUCELOSIS | Se requiere esta marca, la cual cumple con los estandares establecidos en los metodos analiticos para el proceso de las pruebas en alimentos y moluscos.
32 | 080.735.0228 | PUNTILLA 200 A 1000uL, DE POLYPROPYLENO, NO ESTERIL, CLP, CAT. UB1000-BP BOCA AMPLIA. SEÑALAR LA MARCA Y MEDIDA DE PIPETA QUE SE VA A UTILIZAR EN MICROPIPETAS BRAND, EPPENDORF | CAJA C/1000PZAS | 6 | SARAMPION, RUBEOLA, ZIKA, CHIK, INFLUENZA, BRUCELOSIS | Se requiere esta marca, la cual cumple con los estandares establecidos en los metodos analiticos para el proceso de las pruebas en alimentos y moluscos.
33 | 080.735.0210 | PUNTILLA 2-200uL POLYPROPYLENO, NO ESTERIL, COLOR NATURAL/AMARILLA, UNIFIT ZFR UN020G-BP, BOCA AMPLIA SE UTILIZARA EN MICROPIPETAS VWR, BRAND Y EPPENDORF | BOLSA C/1000PZAS | 10 | SARAMPION, RUBEOLA, ZIKA, CHIK, INFLUENZA, BRUCELOSIS | Se requiere esta marca, la cual cumple con los estandares establecidos en los metodos analiticos para el proceso de las pruebas en alimentos y moluscos.
34 | 180.255.0140 | TAPA PARA PLACA OPTICA TIRA CON 8 TAPAS OPTICAS PLANAS, LIBRES DE RNAasa, DNAasa, APPLIED BIOSYSTEMS CAT. NO.4323032 CAJA C/300PZAS | CAJA C/300PZAS | 5 | INFLUENZA, RICKETTSIA, ZIKA, CHIK | SE REQUIERE ESTA MARCA YA QUE EL LABORATORIO CUENTA CON EL EQUIPO 7500 Real Time PCR Systems Spectral, SIENDO LAS INDICADAS PARA EL PROCESO DE LAS PRUEBAS
35 | 180.255.0284 | TERMOMETRO LO-TOX Líquido orgánico, RANGO -20 A 150 °C DIVISIÓN 1.0°C 76MM DE INMERSIÓN PARCIAL, CON CERTIFICADO DE CALIBRACION | PIEZA | 5 | INFLUENZA, RICKETTSIA, ZIKA, CHIK | Se requiere esta marca, la cual cumple con los estandares establecidos y observados por Gestion de Calidad, COFEPRIS ara el proceso de las pruebas en alimentos y moluscos.
36 | 180.255.0396 | TUBO CENTRIFUGA POLIPROPILENO 12X75, DESECHABLE, FONDO REDONDO, PARA USO EN EQUIPO AUTOMATIZADO VITEK CAJA C/1000PZAS REF VK2 C 2461 | CAJA C/1000PZAS | 1 | IRAS | Se requiere esta marca ya que el Laboratorio cuenta con Equipo Automatizado Vitek 2 y solo acepta éste para el proceso de las pruebas de bacteriologia y microbiologia.
37 | 180.000.1170 | TUBOS VIALES PARA CONGELAR SUERO. TUBO PARA MICROCENTRIFUGA DE POLIPROPILENO TRANSPARENTE, PARA SOPORTAR LOS RIGORES DE LABORATORIO, CERTIFICADO CE EN CADA PRODUCTO, ETIQUETADO IVD, Y CERTIFICADO LIBRE DE Dnasa, Rnasa Y ENDOTOXINAS (PIROGENOS). CON TAPA PLANA, DE FACIL APERTURA Y CIERRE. FONDO CONICO, CAP. DE 1.6mL, PREESTERILIZADOS, PAQ. CON 500 PZAS (10 C/50 TUBOS) CLP NEPTUNE CAT.4445.S.X | PAQ C/500PZAS | 1 | INFLUENZA, RICKETTSIA, ZIKA, CHIK | Son los requeridos para el manejo de muestras de Influenza, Zika-Virus, Rickettsia, Chik en el proceso de las mismas
38 | 204.040.0101 | VASO LICUADORA DE ACERO INOXIDABLE CON CAP. 1LT CON TAPA DE ACERO INOXIDABLE, MARCA WARING PROD. DIC. TORRINGTON CAT. NO.SS610 | PZA | 4 | BIOTOXINAS MARINAS | Se requiere esta marca ya que son los indicados para las licuadoras que se tienen en el laboratorio para el proceso de alimentos y moluscos.
39 | 204.040.0145 | PUNTILLA 20-200uL, PARA MICROPIPETA DE 20 A 200uL, DE POLYPROPYLENO, NO ESTERIL, BOCA ANGOSTA, MARCA BRAND SEÑALAR LA MARCA Y MEDIDA DE PIPETA QUE SE VA A UTILIZAR EN MICROPIPETA MARCA BRAND | CAJA C/2-500PZAS | 2 | BIOTOXINAS MARINAS | Se requiere esta marca, la cual cumple con los estandares establecidos en los metodos analiticos para el proceso de las pruebas en alimentos y moluscos.
40 | 180.255.0009 | PUNTILLA 0.5-20uL CON FILTRO PARA MICROPIPETA DE 0.5 A 20uL, LIBRES DE RNAasa, DNAasa, LIBRES DE PIROGENOS RESISTEN LA ESTERILIZACION EN AUTOCLAVE. SEÑALAR LA MARCA Y MEDIDA DE PIPETA QUE SE VA A UTILIZAR. MARCA CLP NEPTUNE BT20 | CAJA C/960PZAS | 4 | BIOTOXINAS MARINAS | Se requiere esta marca, la cual cumple con los estandares establecidos en los metodos analiticos para el proceso de las pruebas en alimentos y moluscos.
41 | 180.000.0170 | PUNTILLA 100 A 1000uL DE POLYPROPYLENO, NO ESTERIL, DESECHABLES, PARA PIPETA EPPENDORF. CAJA CON 2 PAQUETES DE 500PZAS | CAJA C/100PZAS | 2 | BIOTOXINAS MARINAS | Se requiere esta marca, la cual cumple con los estandares establecidos en los metodos analiticos para el proceso de las pruebas en alimentos y moluscos.
42 | 080.735.1382 | PUNTILLA 10-100uL CON FILTRO PARA PIPETA DE 10-100uL LIBRES DE RNAasa, DNAasa, LIBRES DE PIROGENOS RESISTEN LA ESTERILIZACION EN AUTOCLAVE. SEÑALAR LA MARCA Y MEDIDA DE PIPETA QUE SE VA A UTILIZAR. MARCA CLP NEPTUNE CAT. BT100 MARCA EPPENDORF CAT.0030 PRODUCTO 342-4050 | CAJA C/960PZAS | 3 | BIOTOXINAS MARINAS | Se requiere esta marca, la cual cumple con los estandares establecidos en los metodos analiticos para el proceso de las pruebas en alimentos y moluscos.
43 | 204020481 | PUNTILLA 2-200uL CON FILTRO 2-200 MICROLITROS LIBRES DE RNAasa, DNAasa, LIBRES DE PIROGENOS RESISTEN LA ESTERILIZACION EN AUTOCLAVE. SEÑALAR LA MARCA Y MEDIDA DE PIPETA QUE SE VA A UTILIZAR. MARCA NEPTUNE BT200 | CAJA C/960PZAS | 3 | BIOTOXINAS MARINAS | Se requiere esta marca, la cual cumple con los estandares establecidos en los metodos analiticos para el proceso de las pruebas en alimentos y moluscos.
44 | 080.735.1274 | PUNTILLA 1-10uL CON FILTRO BT10F PARA PIPETA, LIBRES DE RNAasa, DNAasa, LIBRES DE PIROGENOS RESISTEN LA ESTERILIZACION EN AUTOCLAVE. SEÑALAR LA MARCA Y MEDIDA DE PIPETA QUE SE VA A UTILIZAR DE BOQUILLA AMPLIA MARCA CLP CAT. BT10F | CAJA C/960PZAS | 3 | BIOTOXINAS MARINAS | Se requiere esta marca, la cual cumple con los estandares establecidos en los metodos analiticos para el proceso de las pruebas en alimentos y moluscos.
45 | 180.000.0175 | PIPETOR ELECTRICO ACC-JET-PRO BRAND 2633 | PZA | 3 | VIBRIO, SALMONELLA, BIOTOXINAS | Se requiere esta marca, la cual cumple con los estandares establecidos en los metodos analiticos para el proceso de las pruebas en alimentos y moluscos.
46 | 180.255.0476 | TAPAS DE ROSACA AZUL PTFE/SILICON SEPTA PARTE No. 5190-7023 AGILENT BOLSA C/50-100 PZAS | BOLSA C/50-100 PZAS | 10 | BIOTOXINAS MARINAS | Se requiere de la marca requerida ya que los procesos y métodos analíticos de cada una de las pruebas de laboratorio, están aprobados y avalados por la COFEPRIS y CAYACC aunado a que el Laboratorio cuenta con EQUIPO ANALIZADOR HPLC-UV.
47 | 180.255.0317 | DATA LOGGER, MOPDELO EL-USB-1-PRO. CON PILAS DE REPUESTO | PZA | 2 | VIBRIO, SALMONELLA, BIOTOXINAS | Se requiere de la marca requerida ya que los procesos y métodos analíticos de cada una de las pruebas de laboratorio, están aprobados y avalados por la COFEPRIS y CAYACC
48 | 180.255.0477 | MICROPIPETA EPPENDORF RESEARCH PLUS, VALUMEN VARIABLE CAPACIDAD 10-100uL, CERTIFICADO DE CALIBRACION | PZA | 1 | BIOTOXINAS MARINAS | Se requiere esta marca ya que es la que cumple con lo requerido para el proceso de las muestras de moluscos para determinacion de biotoxinas marinas
49 | 180.255.0313 | MICROPIPETA EPPENDORF RESEARCH PLUS, VALUMEN VARIABLE CAPACIDAD 20-200uL, CERTIFICADO DE CALIBRACION | PZA | 1 | BIOTOXINAS MARINAS | Se requiere esta marca ya que es la que cumple con lo requerido para el proceso de las muestras de moluscos para determinacion de biotoxinas marinas
50 | 180.000.0225 | CRONOMETRO. CRONOMETRO TRAZABLE DE 4 CANALES VWR, ALARMA Y RELOJ. CON CERTIFICADO DE CALIBRACION | PZA | 4 | BIOTOXINAS MARINAS | Se requiere de la marca requerida ya que los procesos y métodos analíticos de cada una de las pruebas de laboratorio en las que se utiliza, están aprobados y avalados por la COFEPRIS y CAYACC
51 | 180.255 | MATRAZ VOLUMETRICO DE 5 ML AMBAR, CLASE A, MARCA BRAND. CAT. 37461, PQT C/2 | CAJA C/2 PZAS | 10 | BIOTOXINAS MARINAS | Se requiere de la marca requerida ya que los procesos y métodos analíticos de cada una de las pruebas de laboratorio en las que se utiliza, están aprobados y avalados por la COFEPRIS y CAYACC
52 | 180.255.0479 | PUNTILLA PARA MICROPIPETA DE CAPACIDAD 500 A 5000uL, NO ESTERIL, SE USARÁ EN MICROPIPETA MARCA BRAND | 250 | 3 | VIBRIO, SALMONELLA, BIOTOXINAS | Se requiere esta marca ya que es la que cumple con lo requerido para el proceso de las muestras de moluscos para determinacion de biotoxinas marinas
53 | 180.255.0480 | Micropipeta capacidad 10-100uL, de desplazamiento positivo, para pipetear líquidos de elevada densidad, viscosidad o presión de vapor. Mettler Toledo. 17008578 | PZA | 1 | BIOTOXINAS MARINAS | Se requiere esta marca ya que es la que cumple con lo requerido para el proceso de las muestras de moluscos para determinacion de biotoxinas marinas
54 | 180.255.0481 | Capilares para micropipeta con émbolo. Volumen máximo: 100 µL. No estériles. Mettler Toledo. 17012267 |  | 1 | BIOTOXINAS MARINAS | Se requiere esta marca ya que es la que cumple con lo requerido para el proceso de las muestras de moluscos para determinacion de biotoxinas marinas
55 | 180.255.0482 | Micropipeta de desplazamiento positivo, capacidad 100-1000 µL, para pipetear líquidos de elevada densidad, viscosidad o presión de vapor. Mettler Toledo. 17008580 | PZA | 5 | BIOTOXINAS MARINAS | Se requiere esta marca ya que es la que cumple con lo requerido para el proceso de las muestras de moluscos para determinacion de biotoxinas marinas
56 | 180.255.0483 | Capilares para micropipeta con émbolo. Volumen máximo: 1000 µL. No estériles. Mettler Toledo. 17012135 |  | 5 | BIOTOXINAS MARINAS | Se requiere esta marca ya que es la que cumple con lo requerido para el proceso de las muestras de moluscos para determinacion de biotoxinas marinas

## ANEXO E-GENERAL
ANEXO E-GENERAL
CONSECUTIVO | CLAVE | DESCRIPCION | UNIDAD DE MEDIDA | CANTIDAD SOLICITADA | PBA EN QUE SE UTILIZA
1 | 080.830.3143 | ACEITE DE INMERSION De baja viscosidad para microscopía, Índice de refracción a n20ºC/1.515-1.517. 080.830.3143 CON CERTIFICADO DE CALIDAD Y HOJA DE SEGURIDAD A LA ENTREGA | FCO C/100mL | 8 | TUBERCILOSIS
2 | 080.829.1306 | ACEITE MINERAL (ACEITE DE PARAFINA) PARA MONTAJE TEMPORAL CON CERTIFICADO DE CALIDAD Y HOJA DE SEGURIDAD A LA ENTREGA | FCO C/500mL | 3 | TOSFERINA
3 | 204.030.0110 | ACIDO CLORHIDRICO ACS, CON HOJA DE SEGURIDAD Y CERTIFICADO DE CALIDAD A LA ENTREGA . FCO C/900 A 1000 LTS. 204.030.0110 | FCO C/1000mL | 2 | TUBERCULOSIS
4 | 080.830.3473 | ACIDO CLORHIDRICO FUMANTE CONCENTRADO 37.4%, CON HOJA DE SEGURIDAD Y CERTIFICADO DE CALIDAD A LA ENTREGA, 080.830.3473 | FCO C/1 LTS | 5 | TUBERCULOSIS
5 | 080.829.3575 | ALCOHOL ETILICO 96 G PARA PREPARACION DE REACTIVOS 080.829.3575 | FCO C/1LT | 7 | TUBERCULOSIS
6 | 080.829.4342 | ALCOHOL ETILICO 96 G PARA PREPARACION DE REACTIVOS 080.829.4342 | GARRAFA C/18 LTS | 12 | TUBERCULOSIS
7 | 080.830.4679 | ALCOHOL METILICO, (LIBRE DE ACETONA) CON HOJA DE SEGURIDAD Y CERTIFICADO DE CALIDAD PARA USO EN EXTENSIONES DE SANGRE PARA DIAGNOSTICO DE PALUDISMO 080.830.4679 | FCO C/1 LT | 5 | PALUDISMO
8 | 080.829.162901 | ALFA 1-NAFTOL, PARA AÑADIR A MEDIOS DE CULTIVO. CON CERTIFICADO DE CALIDAD Y HOJA DE SEGURIDAD A LA ENTREGA. | FCO C/25GRS | 1 | COLERA
9 | 180.251.0066 | COLORANTE AZUL D/ TOLUIDINA "O SIGMA CAT 198161 EN POLVO PARA PREPARACION Y AÑADIR A MEDIOS DE CULTIVO | FCO C/ 5GR | 1 | IDENTIFICACION DE STAPHYLOCOCCUS
10 | 080.229.0064 | TINCION COLORANTE AZUL DE METILENO NUEVO, PARA TINCION DE RETICULOCITOS CON HOJA DE SEGURIDAD Y CERTIFICADO DE CALIDAD A LA ENTREGA, CADUCIDAD MAYOR DE 12 MESES A LA FECHA DE ENTREGA 080.229.0064 | FCO C/125mL | 2 | ANEMIA
11 | 080.830.1196 | FLUORURO DE SODIO CON HOJA DE SEGURIDAD Y CERTIFICADO DE CALIDAD A LA ENTREGA 080.830.1196 | FCO C/500GRS | 1 | VIBRIO

## ANEXO F-MARCA
ANEXO F-MARCA
PARTIDA | CLAVE | DESCRIPCION | UNIDAD DE MEDIDA | CANTIDAD SOLICITADA | PBA EN QUE SE UTILIZA | JUSTIFICACION DE MARCA
1 | 180.251.0097 | ACETONITRILO GRADO HPLC (CH3CH), VWR CAT BDH6002-4, CON CERTIFICADO DE CALIDAD Y HOJA DE SEGURIDAD A LA ENTREGA. | FCO C/4LTS | 2 | BIOTOXINAS MARINAS | Se requiere de la marca requerida ya que los procesos y métodos analíticos de cada una de las pruebas de laboratorio, están aprobados y avalados por la COFEPRIS y CAYACC aunado a que el Laboratorio cuenta con EQUIPO ANALIZADOR HPLC-UV.
2 | 080.830.347301 | ACIDO CLORHIDRICO FUMANTE CONCENTRADO 37.4%, CON HOJA DE SEGURIDAD Y CERTIFICADO DE CALIDAD A LA ENTREGA, FCO. C/2.5 LTS, MERCK MILLIPORE CAT. 100317 080.830.347301 | FCO C/2.5 LTS | 4 | BIOTOXINAS MARINAS | Se requiere de la marca requerida ya que los procesos y métodos analíticos de cada una de las pruebas de laboratorio, están aprobados y avalados por la COFEPRIS y CAYACC.
3 | 180.251.0098 | ACIDO TRIFLUOROACETICO 99.0%, CON CERTIFICADO DE CALIDAD Y HOJA DE SEGURIDAD A LA ENTREGA. SIGMA CAT 302031. | FCO C/1LT | 1 | BIOTOXINAS MARINAS | Se requiere de la marca requerida ya que los procesos y métodos analíticos de cada una de las pruebas de laboratorio, están aprobados y avalados por la COFEPRIS y CAYACC aunado a que el Laboratorio cuenta con EQUIPO ANALIZADOR HPLC-UV.
4 | 080.830.4661 | ALCOHOL ISOPROPILICO (ISOPROPANOL) GRADO HPLC, CON CERTIFICADO DE CALIDAD Y HOJA DE SEGURIDAD A LA ENTREGA. SPECTRUM CAT UNISOLV US691-1L | FCO C/1000mL | 3 | BIOTOXINAS MARINAS | Se requiere de la marca requerida ya que los procesos y métodos analíticos de cada una de las pruebas de laboratorio, están aprobados y avalados por la COFEPRIS y CAYACC aunado a que el Laboratorio cuenta con EQUIPO ANALIZADOR HPLC-UV.
5 | 180.259.0183 | L-TRIPTOFANO CON HOJA DE SEGURIDAD Y CERTIFICADO DE CALIDAD, ACROS CAT. 140590250 | FCO C/25GRS | 1 | COLIFORMES FECALES | Se requiere de la marca requerida ya que los procesos y métodos analíticos de cada una de las pruebas de laboratorio, están aprobados y avalados por la COFEPRIS y CAYACC.
6 | 180.000.028712 | METANOL GRADO HPLC 99.9%. CON CERTIFICADO DE CALIDAD Y HOJA DE SEGURIDAD, MARCA SIGMA ALDRICH CAT 34860 180.000.028712 | FCO C/4LTS | 5 | BIOTOXINAS MARINAS | Se requiere de la marca requerida ya que los procesos y métodos analíticos de cada una de las pruebas de laboratorio, están aprobados y avalados por la COFEPRIS y CAYACC aunado a que el Laboratorio cuenta con EQUIPO ANALIZADOR HPLC-UV.
7 | 180.251.0132 | SAL SODICA DEL ACIDO DESOXIRRUBONUCLEICO, FCO CON 500mg, MARCA SIGMA CAT. D1501-500mg | FCO C/500mg | 1 | VIBRIO | Se requiere de la marca requerida ya que los procesos y métodos analíticos de cada una de las pruebas de laboratorio, están aprobados y avalados por la COFEPRIS y CAYACC.

## ANEXO G-GENERAL
ANEXO G-GENERAL
PARTIDA | CLAVE | DESCRIPCION | UNIDAD DE MEDIDA | CANTIDAD SOLICITADA | PBA EN QUE SE UTILIZA
1 | 080.610.1093 | AGAR BAIRD PARKER, FCO. C/450 Ó 500 GRS. CON HOJA DE SEGURIDAD Y CERTIFICADO DE CALIDAD A LA ENTREGA, CADUCIDAD MAYOR DE 18 MESES A LA FECHA DE ENTREGA. 080.610.1093 | FCO C/450 ó 500 GR | 4 | IDENTIFICACION DE STAPHYLOCOCCUS AUREUS alimentos, muestras ambientales y clínicas.
2 | 080.610.0749 | AGAR BASE BORDET GENGOU, FCO. C/450 Ó 500 GRS. CON HOJA DE SEGURIDAD Y CERTIFICADO DE CALIDAD A LA ENTREGA, CADUCIDAD MAYOR DE 18 MESES A LA FECHA DE ENTREGA. 080.610.0749 | FCO C/450 ó 500 GR | 2 | TOSFERINA
3 | 080.610.2042 | AGAR DEXTROSA SABUROU CON HOJA DE SEGURIDAD Y CERTIFICADO DE CALIDAD A LA ENTREGA, CADUCIDAD MAYOR DE 18 MESES A LA FECHA DE ENTREGA. 080.610.2042 | FCO C/450 ó 500 GR | 1 | CANDIDIASIS
4 | 080.610.2588 | AGAR DEXTROSA Y PAPA,CON HOJA DE SEGURIDAD Y CERTIFICADO DE CALIDAD A LA ENTREGA, CADUCIDAD MAYOR DE 18 MESES A LA FECHA DE ENTREGA. 080.610.2588 | FCO C/450 ó 500 GR | 3 | CANDIDIASIS
5 | 180.259.0234 | AGAR EMB-LEVINE SELECTIVO PARA COLIFORMES, DESHIDRATADO. CON CERTIFICADO DE CALIDAD Y HOJA DE SEGURIDAD A LA ENTREGA. CADUCIDAD MAYOR DE 12 A 18 MESES A LA FECHA DE ENTREGA | FCO C/450 ó 500 GR | 1 | INFECCIONES DE LAS VIAS URINARIAS
6 | 180.000.0231 | AGAR ENTERICO HEKTOEN, CON HOJA DE SEGURIDAD Y CERTIFICADO DE CALIDAD A LA ENTREGA, CADUCIDAD MAYOR DE 18 MESES A LA FECHA DE ENTREGA BBL CAT. 285340 180.000.023100 | FCO C/450 ó 500 GR | 4 | SALMONELOSIS
7 | 080.610.1481.02 | AGAR GELOSA CHOCOLATE EN PLACA, DESECHABLE, ESTERIL DE POLIESTIRENO CRISTAL DE 92mm DE DIAMETRO, CON 18mL DE MEDIO HIDRATADO CON 1% DE HEMOGLOBINA Y 1% DE SUPLEMENTO NUTRITIVO. CON IDENTIFICACION IMPRESA INDIVIDUAL. EN BOLSA ESTERIL DE POLIPROPILENO, CON ETIQUETA DE IDENTIFICACION. CADUCIDAD DE 8 A 14 SEMANAS A LA FECHA DE ENTREGA 080.610.1481 | PAQ C/10 PLACAS | 28 | HAEMOPHILUS INFLUENZAE, NEISSERIAS
8 | 080.610.1465.02 | AGAR GELOSA SANGRE EN PLACA, DESECHABLE, ESTERIL DE POLIESTIRENO CRISTAL DE 92mm DE DIAMETRO, CON 18mL DE MEDIO HIDRATADO CON 5% DE SANGRE DESFIBRINADA DE CARNERO. CON IDENTIFICACION IMPRESA INDIVIDUAL. EN BOLSA ESTERIL DE POLIPROPILENO SELLADA CON ETIQUETA DE IDENTIFICACION. CADUCIDAD DE 8 A 14 SEMANAS. 080.610.1515 | PAQ C/10 PLACAS | 42 | PUNTAS DE CATETER DETECCION DE ESTAFILOCOCOS
9 | 080.610.0269 | AGAR LISINA DE HIERRO (LIA) CON HOJA DE SEGURIDAD Y CERTIFICADO DE CALIDAD A LA ENTREGA, CADUCIDAD MAYOR DE 18 MESES A LA FECHA DE ENTREGA. BD BIOXON. COD. 211 719 080.610.0269 | FCO C/450 ó 500 GR | 1 | SALMONELOSIS
10 | 080.610.1531 | AGAR MAC CONKEY.MEDIO SELECTIVO PARA EL AISLAMIENTO DE COLIFORMES, CON HOJA DE SEGURIDAD Y CERTIFICADO DE CALIDAD A LA ENTREGA, CADUCIDAD MAYOR DE 18 MESES A LA FECHA DE ENTREGA. 080.610.1531 | FCO C/450 ó 500 GR | 3 | INFECCIONES DE LAS VIAS URINARIAS Y HERIDAS
11 | 180.259.0052 | AGAR MEDIO DNASA CON VERDE DE METILO, CON HOJA DE SEGURIDAD Y CERTIFICADO DE CALIDAD A LA ENTREGA, CADUCIDAD MAYOR DE 12 A 18 MESES A LA FECHA DE ENTREGA DIFCO CAT. 222020 | FCO C/450 ó 500 GR | 1 | HAEMOPHILUS INFLUENZAE, NEISSERIAS
12 | 080.610.0129 | AGAR SAL Y MANITOL CON HOJA DE SEGURIDAD Y CERTIFICADO DE CALIDAD A LA ENTREGA, CADUCIDAD MAYOR DE 18 MESES A LA FECHA DE ENTREGA 080.610.0129 | FCO C/450 ó 500 GR | 4 | INFECCIONES DE LAS VIAS URINARIAS Y HERIDAS
13 | 080.610.2182 | AGAR SALMONELLA Y SHIGELLA CON HOJA DE SEGURIDAD Y CERTIFICADO DE CALIDAD A LA ENTREGA, CADUCIDAD MAYOR DE 18 MESES A LA FECHA DE ENTREGA 080.610.2182 | FCO C/450 ó 500 GR | 40 | SALMONELOSIS
14 | 204.030.0061 | AGAR SOYA Y TRIPTICASEINA (AST) CON HOJA DE SEGURIDAD Y CERTIFICADO DE CALIDAD A LA ENTREGA, CADUCIDAD MAYOR DE 18 MESES A LA FECHA DE ENTREGA. | FCO C/450 ó 500 GR | 35 | COLERA Y SALMONELA
15 | 080.610.2448 | AGAR TCBS (TIOSULFATO, CITRATO, SALES BILIARES, SACAROSA), MEDIO PARA EL AISLAMIENTO SELECTIVO DE VIBRIOS ENTEROPATOGENOS. CON HOJA DE SEGURIDAD Y CERTIFICADO DE CALIDAD A LA ENTREGA, CADUCIDAD MAYOR DE 18 MESES A LA FECHA DE ENTREGA. 080.610.2448 | FCO C/450 ó 500 GR | 76 | COLERA
16 | 080.610.261201 | AGAR TAYER MARTIN EN PLACA, DESECHABLE, ESTERIL DE POLIESTIRENO CRISTAL DE 92mm DE DIAMETRO, CON 18mL DE MEDIO HIDRATADO. CON IDENTIFICACION IMPRESA INDIVIDUAL. EN BOLSA ESTERIL DE POLIPROPILENO, CON ETIQUETA DE IDENTIFICACION. CADUCIDAD DE 8 A 14 SEMANAS A LA FECHA DE ENTREGA. | PAQ C/10 PLACAS | 5 | HAEMOPHILUS INFLUENZAE, NEISSERIAS
17 | 080.610.9799 | AGAR XILOSA-LISINA-DEXOSICOLATO(XLD), PARA EL AISLAMIENTO Y DIFERENCIACION DE ENTEROBACTERIAS PATOGENAS, PRINCIPALMETE DE LOS GENEROS SHIGELLA, SALMONELLA Y ARIZONA, CON HOJA DE SEGURIDAD Y CERTIFICADO DE CALIDAD A LA ENTREGA, CADUCIDAD MAYOR DE 18 MESES A LA FECHA DE ENTREGA. 080.610.9799 | FCO C/450 ó 500 GR | 37 | SALMONELOSIS
18 | 080.725.0014 | ALBUMINA BOVINA AL 22% polimerizada al 22% conservada en azida de sodio al 0.1% 080.725.0014 | FCO C/10mL | 1 | GRUPO SANGUINEO
19 | 180.000.0216 | ANTIDOPING, REACTIVO PARA DETERMINACION DE 5 DROGAS CON REACTIVO INTEGRADO EN FRASCO DE PLASTICO CON TAPA DE ROSCA, SENSOR DE TEMPERATURA Y LLAVE DE SEGURIDAD (PARAMETROS COCAINA, AMFETAMINAS, META-AMFETAMINAS, MARIHUANA THC, OPIACEOS) CADUCIDAD MAYOR DE 12 MESES, 180.000.0216 | CAJA C/25 PBAS | 14 | PRUEBA DE DROGAS
20 | 180.259.0289 | ANTI-IgG, C3d (SUERO DE COOMBS) POLIESPECIFICO MURINE, MONOCLONAL, CADUCIDAD MAYOR DE 18 MESES A LA FECHA DE ENTREGA | FCO C/10mL | 2 | GRUPO SANGUINEO
21 | 180.259.0064 | BORDETELLA POR PCR PRIMER SECUENCIA (5' TO 3') GGC CGT TGG CTT CAA ATA GA; PIS1001 REVERSE; SYNTH SCALE 200 NMOL; PURIFICACION HPLC CART. ENTREGAR EN FRIO SECO. CON CERTIFICADO DE ANALISIS | VIAL C/200nmol | 2 | TOSFERINA
22 | 180.259.0057 | BORDETELLA POR PCR PRIMER SECUENCIA (5' TO 3') CAA GGC CGA ACG CTT CAT; IS481 FORWARD; SYNTH SCALE 200 NMOL; PURIFICACION HPLC CART. ENTREGAR EN FRIO SECO. CON CERTIFICADO DE ANALISIS | VIAL C/200nmol | 2 | TOSFERINA
23 | 180.259.0067 | BORDETELLA POR PCR PRIMER SECUENCIA (5' TO 3') CC CCA GTC TCT GTC AGC ACT CCC TTC ; RNASEP PROBE ; SYNTH SCALE 200 NMOL; 5' MODIFICATION FAM ; 3' MODIFICATION3' BHQ1;PURIFICATION HPLC.0 ENTREGAR EN FRIO SECO. CON CERTIFICADO DE ANALISIS | VIAL C/200nmol | 2 | TOSFERINA
24 | 180.259.0065 | BORDETELLA POR PCR PRIMER SECUENCIA (5' TO 3') CGC CAG CTC GTA CTT C; PTXS1 FORWARD; SYNTH SCALE 200 NMOL; PURIFICACION HPLC REQUESTED. ENTREGAR EN FRIO SECO. CON CERTIFICADO DE ANALISIS | VIAL C/200nmol | 2 | TOSFERINA
25 | 180.259.0062 | BORDETELLA POR PCR PRIMER SECUENCIA (5' TO 3') GAG TTC TGG TAG GTG TGA GCG TAA; IS481 REVERSE ; SYNTH SCALE 200 NMOL; PURIFICACION HPLC CART. ENTREGAR EN FRIO SECO. CON CERTIFICADO DE ANALISIS | VIAL C/200nmol | 2 | TOSFERINA
26 | 180.259.0066 | BORDETELLA POR PCR PRIMER SECUENCIA (5' TO 3') GAT ACG GCC GGC ATT; PTXS1 REVERSE; SYNTH SCALE 200 NMOL; PURIFICACION HPLC. ENTREGAR EN FRIO SECO. CON CERTIFICADO DE ANALISIS | VIAL C/200nmol | 2 | TOSFERINA
27 | 180.259.0056 | BORDETELLA POR PCR PRIMER SECUENCIA (5' TO 3') GCC GCC TTG GCT CAC TT; HIS1001 REVERSE; SYNTH SCALE 200 NMOL; PURIFICACION HPLC CART. ENTREGAR EN FRIO SECO. CON CERTIFICADO DE ANALISIS | VIAL C/200nmol | 2 | TOSFERINA
28 | 180.259.0060 | BORDETELLA POR PCR PRIMER SECUENCIA (5' TO 3') GGC GAC AGC GAG ACA GAA TC; HIS1001 FORWARD; SYNTH SCALE 200 NMOL; PURIFICACION HPLC CART. ENTREGAR EN FRIO SECO. CON CERTIFICADO DE ANALISIS | VIAL C/200nmol | 2 | TOSFERINA
29 | 180.259.0063 | BORDETELLA POR PCR PRIMER SECUENCIA (5' TO 3') TCG AAC GCG TGG AAT GG; PIS1001 FORWARD; SYNTH SCALE 200 NMOL; PURIFICACION HPLC CART. ENTREGAR EN FRIO SECO. CON CERTIFICADO DE ANALISIS | VIAL C/200nmol | 2 | TOSFERINA
30 | 180.259.0068 | BORDETELLA POR PCR PRIMER: SECUENCIA (5' TO 3') CCA AGT GTG AGG GCT GAA AAG; RNASEP FORWARD; SYNTH SCALE 200 NMOL; PURIFICACION HPLC CART. ENTREGAR EN FRIO SECO. CON CERTIFICADO DE ANALISIS | VIAL C/200nmol | 2 | TOSFERINA
31 | 180.259.0069 | BORDETELLA POR PCR PRIMER: SECUENCIA (5' TO 3') TGT TGT GGC TGA TGA ACT ATA AAA GG; RNASEP REVERSE ; SYNTH SCALE 200 NMOL; PURIFICACION HPLC ENTREGAR EN FRIO SECO. CON CERTIFICADO DE ANALISIS | VIAL C/200nmol | 2 | TOSFERINA
32 | 180.259.0059 | BORDETELLA POR PCR SECUENCIA (5' TO 3') AA TAC GTC GAC AC"T" TAT GGC GA ; NOMBRE DE LA SECUENCIA PTXS1 PROBE ; SYNTH SCALE 200 NMOL; 5' MODIFICATION FAM ; INTERNAL MOD 5=fam "T"=bhq 1-Dt 3=C6 cpg; 3’ MODIFICATION BHQ1; PERIFICATION HPLC. ENTREGAR EN FRIO SECO. CON CERTIFICADO DE ANALISIS | VIAL C/200nmol | 2 | TOSFERINA
33 | 180.259.0058 | BORDETELLA POR PCR SECUENCIA (5' TO 3') AG ACC CAG GGC GCA CGC TGT C; PIS1001 PROBE ; SYNTH SCALE 200 NMOL; 5' MODIFICATION HEX ; 3' MODIFICATION3' BHQ1 ; PURIFICATION REHPLC. ENTREGAR EN FRIO SECO. CON CERTIFICADO DE ANALISIS | VIAL C/200nmol | 2 | TOSFERINA
34 | 180.259.0061 | BORDETELLA POR PCR SECUENCIA (5' TO 3') CG TGC AGA TAG GCT TTT AGC TTG AGC GC ; HIS1001 PROBE; SYNTH SCALE 200 NMOL; 5' MODIFICATION QUAS670 ; 3' MODIFICATIO. BHQ3; PURIFICACION HPLC. ENTREGAR EN FRIO SECO. CON CERTIFICADO DE ANALISIS | VIAL C/200nmol | 2 | TOSFERINA
35 | 180.259.0070 | BORDETELLA POR PCR. SECUENCIA (5' TO 3')CA GTC GGC CTT GCG TGA GTG GG; IS481 PROBE ; SYNTH SCALE 200 NMOL; 5' MODIFICATION FAM ; 3' MODIFICATION3' BHQ1 ; PURIFICATION HPLC ENTREGAR EN FRIO SECO. CON CERTIFICADO DE ANALISIS | VIAL C/200nmol | 2 | TOSFERINA
36 | 180.000.0006 | CALDO EC (E.COLI) CON HOJA DE SEGURIDAD Y CERTIFICADO DE CALIDAD A LA ENTREGA, CADUCIDAD MAYOR DE 18 MESES A LA FECHA DE ENTREGA. 180.000.000600 | FCO C/450 ó 500 GR | 2 | COLIFORMES FECALES
37 | 080.610.0921 | CALDO EC CON MUG (E.COLI) CON HOJA DE SEGURIDAD Y CERTIFICADO DE CALIDAD A LA ENTREGA, CADUCIDAD MAYOR DE 18 MESES A LA FECHA DE ENTREGA. 080.610.0921 BD DIFCO, CAT. 222200 | FCO C/450 ó 500 GR | 5 | DETECCION DE ESCHERICHIA COLI EN ALIMENTOS Y MOLUSCOS
38 | 080.610.1317 | CALDO INFUSION CEREBRO CORAZON(BHI) CON HOJA DE SEGURIDAD Y CERTIFICADO DE CALIDAD A LA ENTREGA, CADUCIDAD MAYOR DE 18 MESES A LA FECHA DE ENTREGA. 080.610.1317 | FCO C/450 ó 500 GR | 5 | SALMONELOSIS
39 | 080.610.1671 | CALDO LACTOSADO CON HOJA DE SEGURIDAD Y CERTIFICADO DE CALIDAD A LA ENTREGA, CADUCIDAD MAYOR DE 18 MESES A LA FECHA DE ENTREGA. 080.610.1671 | FCO C/450 ó 500 GR | 10 | COLIFORMES FECALES
40 | 204.030.0214 | CALDO MUCATO PARA VIBRIO CHOLERAE CON HOJA DE SEGURIDAD Y CERTIFICADO DE CALIDAD A LA ENTREGA, CADUCIDAD MAYOR DE 18 MESES A LA FECHA DE ENTREGA. 204.030.0214 | FCO C/450 ó 500 GR | 1 | SALMONELOSIS
41 | 180.000.0247 | CALDO MUELLER-KAUFFMAN TETRATIONATO NOVOBIOCINA (MKTTn), CON HOJA DE SEGURIDAD Y CERTIFICADO DE CALIDAD A LA ENTREGA, CADUCIDAD MAYOR DE 12 MESES A LA FECHA DE ENTREGA. | FCO C/450 ó 500 GR | 5 | SALMONELOSIS
42 | 080.610.1879 | CALDO PEPTONA DE CASEINA CON HOJA DE SEGURIDAD Y CERTIFICADO DE CALIDAD A LA ENTREGA. CADUCIDAD MAYOR DE 12 A 18 MESES A LA FECHA DE ENTREGA. 080.610.1879 | FCO C/450 ó 500 GR | 47 | COLERA Y SALMONELA
43 | 204.030.0189 | CALDO SOYA Y TRIPTICASEINA (AST) CON HOJA DE SEGURIDAD Y CERTIFICADO DE CALIDAD A LA ENTREGA, CADUCIDAD MAYOR DE 18 MESES A LA FECHA DE ENTREGA. 204.030.0189 | FCO C/450 ó 500 GR | 2 | VIBRIOS
44 | 080.829.2346.00 | CALDO UREA (DE STUART) DIFERENCIACION DE GENEROS Y ESPECIES FAMILIA ENTEROBACTERIACEAE CON HOJA DE SEGURIDAD Y CERTIFICADO DE CALIDADA LA ENTREGA. CADUCIDAD MAYOR DE 12 A 18 MESES A LA FECHA DE ENTREGA. 080.829.2346 MANTENER EN REFRIGERACION DE 2-8°C | FCO C/450 ó 500 GR | 1 | SALMONELOSIS
46 | 080.830.5288 | D-XILOSA CRISTALES, CON HOJA DE SEGURIDAD Y CERTIFICADO DE CALIDAD A LA ENTREGA 080.830.5288 | FCO C/100GRS | 1 | HAEMOPHILUS INFLUENZAE, NEISSERIAS
47 | 180.259.0221 | EHRLICHIA/ANAPLASMA POR PCR INICIADOR EHR16SD: 5' GGT ACC YAC AGA AGA AGT CC 3' ESCALA DE SINTESIS DE 20 Nm ENTREGAR EN FRIO SECO. CON CERTIFICADO DE ANALISIS | VIAL LIOFILIZADO | 1 | Ehrlichiosis
48 | 180.259.0222 | EHRLICHIA/ANAPLASMA POR PCR INICIADOR EHR16SR: 5' TAG CAC TCA TCG TTT ACA GC 3' ESCALA DE SINTESIS DE 20 nM ENTREGAR EN FRIO SECO. CON CERTIFICADO DE ANALISIS | VIAL LIOFILIZADO | 1 | Ehrlichiosis
49 | 080.829.0084 | TINCION GIEMSA EN UN SOLO PASO. GIEMSA COLORANTE PARA TEJIDOS, MODIFICACION DE WOLBACH. SOLUCION CONCENTRADA PARA DILUIR COMO SE REQUIERA. FCO C/500mL. CON HOJA DE SEGURIDAD Y CERTIFICADO DE CALIDAD CADUCIDAD MAYOR DE 12 MESES A LA FECHA DE ENTREGA. | FCO C/500mL | 1 | PALUDISMO
50 | 180.259.0099 | INFLUENZA POR PCR. PRIMER pdm H1 FORWARD 5' GTG CTA TAA ACA CCA GCC TCC CAT T 3' ENTREGAR EN FRIO SECO. CON CERTIFICADO DE ANALISIS | VIAL LIOFILIZADO | 2 | INFLUENZA
51 | 180.259.0100 | INFLUENZA POR PCR. PRIMER pdm H1 REVERSE 5' AGA YGG GAC ATT CCT CAA TCC TG 3´ ENTREGAR EN FRIO SECO. CON CERTIFICADO DE ANALISIS | VIAL LIOFILIZADO | 2 | INFLUENZA
52 | 180.259.0082 | INFLUENZA POR PCR pdm InfA PROBE TGA ATG GGT C"T"A TCC CGA CCA GTG AGT AC Fam, Internal BHQ-1² ENTREGAR EN FRIO SECO. CON CERTIFICADO DE ANALISIS | VIAL LIOFILIZADO | 2 | INFLUENZA
53 | 180.259.0118 | INFLUENZA POR PCR Pdm InfA-R, pdm InfA Rev RIMER TCT TGT GAG CTG GGT TTT CAT TTG ENTREGAR EN FRIO SECO. CON CERTIFICADO DE ANALISIS | VIAL LIOFILIZADO | 2 | INFLUENZA
54 | 180.259.0101 | INFLUENZA POR PCR. SONDA (probe) pdm H1 5´ FAM-ATA CAT CCR A"T"(BHQ-1)C ACA ATT GGR AAA TGT CCA AA´3 ENTREGAR EN FRIO SECO. CON CERTIFICADO DE ANALISIS | VIAL LIOFILIZADO | 2 | INFLUENZA
55 | 180.259.0117 | INFLUENZA POR PCR. Pdm InfA-F, pdm InfA For PRIMER TTG CAG TAG CAA GTG GGC ATG A ENTREGAR EN FRIO SECO. CON CERTIFICADO DE ANALISIS | VIAL LIOFILIZADO | 2 | INFLUENZA
56 | 180.000.006000 | INFLUENZA POR PCR. Primer Forward Inf A 5' d GAC CRA TCC TGT CAC CTC TGA C 3' Escala de síntesis 200 nmol. 180.000.006000 ENTREGAR EN FRIO SECO. CON CERTIFICADO DE ANALISIS | VIAL LIOFILIZADO | 2 | INFLUENZA
57 | 180.000.006100 | INFLUENZA POR PCR. Primer Fwd Inf A H1 5' d AAC TAC TAC TGG ACT CTR CTK GAA 3' Escala de síntesis 200 nmol 180.000.006100 ENTREGAR EN FRIO SECO. CON CERTIFICADO DE ANALISIS | VIAL LIOFILIZADO | 2 | INFLUENZA
58 | 180.000.006200 | INFLUENZA POR PCR. Primer Fwd H3 5' AAG CAT TCC YAA TGA CAA ACC´3 ENTREGAR EN FRIO SECO. CON CERTIFICADO DE ANALISIS | VIAL LIOFILIZADO | 2 | INFLUENZA
59 | 180.000.006300 | INFLUENZA POR PCR. Primer Fwd Inf B 5' TCC TCA AYT CAC TCT TCG AGC G 3' ENTREGAR EN FRIO SECO. CON CERTIFICADO DE ANALISIS | VIAL LIOFILIZADO | 2 | INFLUENZA
60 | 180.000.006400 | INFLUENZA POR PCR. Primer Rev Inf A H1 5' d CCATTGGTGCATTTGAGKTGATG 3' Escala de síntesis 200 nmol. ENTREGAR EN FRIO SECO. CON CERTIFICADO DE ANALISIS 180.000.006400 | VIAL LIOFILIZADO | 2 | INFLUENZA
61 | 180.000.006500 | INFLUENZA POR PCR. Primer Rev H3 5' ATT GCR CCR AAT ATG CCT CTA GT´3 ENTREGAR EN FRIO SECO. CON CERTIFICADO DE ANALISIS | VIAL LIOFILIZADO | 2 | INFLUENZA
62 | 180.000.006600 | INFLUENZA POR PCR. Primer Rev Inf B 5' CGG TGC TCT TGA CCA AAT TGG 3' ENTREGAR EN FRIO SECO. CON CERTIFICADO DE ANALISIS | VIAL LIOFILIZADO | 2 | INFLUENZA
63 | 180.000.006700 | INFLUENZA POR PCR. Primer Reverse Inf A 5' d AGGGCATTYTGGACAAAKCGTCTA 3' Escala de síntesis 200 nmol. ENTREGAR EN FRIO SECO. CON CERTIFICADO DE ANALISIS 180.000.006700 | VIAL LIOFILIZADO | 2 | INFLUENZA
64 | 180.000.0068 | INFLUENZA POR PCR. PRIMER RnaseP Fwd 5' AGATTTGGACCTGCGAGCG 3' ENTREGAR EN FRIO SECO. CON CERTIFICADO DE ANALISIS 180.000.006800 | VIAL LIOFILIZADO | 2 | INFLUENZA
65 | 180.000.0069 | INFLUENZA POR PCR. PRIMER RnaseP Rev 5' GAG CGG CTG TCT CCA CAA GT 3' ENTREGAR EN FRIO SECO. CON CERTIFICADO DE ANALISIS 180.000.006900 | VIAL LIOFILIZADO | 2 | INFLUENZA
66 | 180.000.010000 | INFLUENZA POR PCR. Sonda Inf A 5' d FAM-TGC AGT CCT CGC TCA CTG GGC ACG-BHQ-1 3' Escala de síntesis 200 nmol. ENTREGAR EN FRIO SECO. CON CERTIFICADO DE ANALISIS | VIAL LIOFILIZADO | 2 | INFLUENZA
67 | 180.000.009800 | INFLUENZA POR PCR. Sonda Inf A H1 5' d FAM- TGAYCCAAAGCC-T(BHQ-1)-CTACTCAGTGCGAAAGC-Spacer C3 3'. Escala de síntesis 200 nmol. 180.000.009800 ENTREGAR EN FRIO SECO. CON CERTIFICADO DE ANALISIS | VIAL LIOFILIZADO | 2 | INFLUENZA
68 | 180.000.009900 | INFLUENZA POR PCR. Sonda (probe) H3 5' FAM-CAG GAT CAC A"T"(BHQ-1)A TGG GSC CTG TCC CAG´3 ENTREGAR EN FRIO SECO. CON CERTIFICADO DE ANALISIS | VIAL LIOFILIZADO | 2 | INFLUENZA
69 | 180.000.010100 | INFLUENZA POR PCR. Sonda Inf B 5' FAM-CCA ATT CGA GCA GCT GAA ACT GCG GTG-BHQ-1 3' ENTREGAR EN FRIO SECO. CON CERTIFICADO DE ANALISIS | VIAL LIOFILIZADO | 2 | INFLUENZA
70 | 180.000.0102 | INFLUENZA POR PCR. Sonda RnaseP 5' FAM-TTCTGACCTGAAGGCTCTGCGCG-BHQ-1 3' ENTREGAR EN FRIO SECO. CON CERTIFICADO DE ANALISIS | VIAL LIOFILIZADO | 2 | INFLUENZA
71 | 080.610.0673 | L-ARABINOSA PARA USO EN LA PREPARACION DE MEDIOS DE CULTIVO. BD DIFCO CAT. 215910, CON HOJA DE SEGURIDAD Y CERTIFICADO DE CALIDAD, CADUCIDAD MAYOR DE 18 MESES A LA FECHA DE ENTREGA 080.610.0673 | FCO C/25 GRS | 1 | HAEMOPHILUS INFLUENZAE, NEISSERIAS
72 | 180.000.0285.00 | L-ORNITINA, PARA AÑADIR A MEDIOS DE CULTIVO, CON HOJA DE SEGURIDAD Y CERTIFICADO DE CALIDAD. 180000028500 | FCO C/5GRS | 1 | HAEMOPHILUS INFLUENZAE, NEISSERIAS
73 | 180.259.0123 | MEDIO DE TRANSPORTE STUART CON CARBON, ESTERIL, TRANSYSTEM CON CARBON, CON HISOPO DE PLASTICO CON PUNTA DE ALGODÓN, CADUCIDAD MAYOR DE 12 MESES A LA FECHA DE ENTREGA COPAN | PAQ C/50 PZAS | 3 | HAEMOPHILUS INFLUENZAE, NEISSERIAS
74 | 180.000.005000 | MUESTRA MATRIZ AGUA | VIAL | 3 | CONTROL DE CALIDAD EN ESTUDIOS MICROBIOLOGICOS DE AGUA
75 | 204.030.0287 | MULTIDISCOS GRAM NEGATIVOS PARA SUSCEPTIBILIDAD BACTERIANA A LOS ANTIBIOTICOS CADUCIDAD MAYOR DE 12 A 18 MESES A LA FECHA DE ENTREGA . Multidiscos para Gram Negativos II que contiene los siguientes antibioticos: Amikacina, Ampicilina, Cefepime, Cefalotina, Cefotaxima, Ceftriaxona, Cloranfenicol, Gentamicina, Netilmicina, Nitrofurantoina, Levofloxacino, Trimetoprim-Sulfametoxazol. | CAJA P/50 PBAS | 2 | SALMONELOSIS
76 | 204.030.0288 | MULTIDISCOS GRAM POSITIVOS PARA SUSCEPTIBILIDAD BACTERIANA A LOS ANTIBIOTICOS CADUCIDAD MAYOR DE 12 A 18 MESES A LA FECHA DE ENTREGA Multidiscos para Gram Positivos II que contiene los siguientes antibioticos: Ampicilina, Cefalotina, Cefotaxima,Levofloxacino, Cefuroxima, Dicloxacina, Eritromicina, Gentamicina, Cefepime, Penicilina, Tetraciclina, Trimetoprim-Sulfametoxazol. | CAJA P/50 PBAS | 2 | IDENTIFICACION DE STAPHYLOCOCCUS AUREUS
77 | 080.889.0172 | OXIDASA, REACTIVO PARA LA PRUEBA DE OXIDASA BACTERIANA. CAJA CON 50 AMPOLLETAS DE 0.5mL. CADUCIDAD MAYOR DE 12 A 18 MESES A LA FECHA DE ENTREGA 080.889.0172 | CAJA C/50 AMPOLLETAS | 8 | VIBRIO
78 | 080.783.1557 | REACTIVO DE KOVAC Para investigar indol.- reactivo de Ehrlic modificado de kovac CON HOJA DE SEGURIDAD Y CERTIFICADO DE CALIDAD CADUCIDAD MAYOR DE 12 A 18 MESES A LA FECHA DE ENTREGA 080.783.1557.01 | FCO C/50mL | 3 | SALMONELOSIS
79 | 180.259.0102 | RICKETTSIA POR PCR PRIMER CS-F. 5´TCG CAA ATG TTC ACG GAT CTT T 3´ ENTREGAR EN FRIO SECO. CON CERTIFICADO DE ANALISIS | VIAL LIOFILIZADO | 2 | RICKETTSIA
80 | 180.259.0103 | RICKETTSIA POR PCR PRIMER CS-R. 5´TCG TGC ATT TCT TTC CAT TGT G 3´ ENTREGAR EN FRIO SECO. CON CERTIFICADO DE ANALISIS | VIAL LIOFILIZADO | 2 | RICKETTSIA
81 | 180.000.005800 | RICKETTSIA POR PCR. Primer 17KDa-1 GCTCTTGCAACTTCTATGTT ENTREGAR EN FRIO SECO. CON CERTIFICADO DE ANALISIS 180.000.005800 | VIAL LIOFILIZADO | 1 | RICKETTSIA
82 | 180.000.005900 | RICKETTSIA POR PCR. Primer 17KDa-2 CATTGTTCGTCAGGTTGGCG ENTREGAR EN FRIO SECO. CON CERTIFICADO DE ANALISIS 180.000.005900 | VIAL LIOFILIZADO | 1 | RICKETTSIA
83 | 180.000.007000 | RICKETTSIA POR PCR. PRIMER RpCs.1258n ATTGCAAAAAGTACAGTGAACA ENTREGAR EN FRIO SECO. CON CERTIFICADO DE ANALISIS 180.000.007000 | VIAL LIOFILIZADO | 1 | RICKETTSIA
84 | 180.000.007100 | RICKETTSIA POR PCR. PRIMER RpCs.877p GGGGGCCTGCTCACGGCGG ENTREGAR EN FRIO SECO. CON CERTIFICADO DE ANALISIS 180.000.007100 | VIAL LIOFILIZADO | 1 | RICKETTSIA
85 | 180.000.007600 | RICKETTSIA POR PCR. Primer TZ 15 TTCTCAATTCGGTAAGGGC ENTREGAR EN FRIO SECO. CON CERTIFICADO DE ANALISIS 180.000.007600 | VIAL LIOFILIZADO | 1 | RICKETTSIA
86 | 180.000.007700 | RICKETTSIA POR PCR. Primer TZ 16 ATATTGACCAGTGCTATTTC ENTREGAR EN FRIO SECO. CON CERTIFICADO DE ANALISIS 180.000.007700 | VIAL LIOFILIZADO | 1 | RICKETTSIA
87 | 180.259.0104 | RICKETTSSIA POR PCR. SONDA -P. 5´6 - FAM TGC AAT AGC AAG AAC CGT AGG CTG GAT G BHQ-1 3´ ENTREGAR EN FRIO SECO. CON CERTIFICADO DE ANALISIS | VIAL LIOFILIZADO | 2 | RICKETTSIA
88 | 180.259.0241 | RUBEOLA POR PCR INICIADOR RUBEOLA FW RV11: 5´CAA CAC GCC GCA CGG ACA AC 3´ ESCALA DE SINTESIS DE 200nM | VIAL LIOFILIZADO | 1 | RUBEOLA
89 | 180.259.0242 | RUBEOLA POR PCR INICIADOR RUBEOLA REV RV12-2 : 5´CCA CGA GCC GCG AAC AGT CG 3´ ESCALA DE SINTESIS DE 200nM | VIAL LIOFILIZADO | 1 | RUBEOLA
90 | 180.259.0243 | RUBEOLA POR PCR SONDA 5’ FAM – AG GTC CAG GTC CCG CCC GAC -BHQ 3’ ESCALA DE SINTESIS DE 200 nmol. | VIAL LIOFILIZADO | 2 | RUBEOLA
91 | 080.371.002902 | SANGRE DE CARNERO DESFIBRINADA, ESTERIL, SIN COAGULOS. SE OBTIENE POR PUNCION VENOSA, NO CONTIENE ANTICOAGULANTE NI COMPUESTOS ANTIMICROBIANOS. 080.371.0029 | CAJA C/2 FCO DE 50mL | 4 | TOSFERINA
92 | 180.259.0107 | SARAMPION POR PCR INICIADOR ARNasa P (HURMASE - P -F): 5´AGA TTT GGA CCT GCG AGC G 3´ ESCALA DE SINTESIS DE 200nM 180.259.0107 | VIAL LIOFILIZADO | 2 | SARAMPION
93 | 180.259.0108 | SARAMPION POR PCR INICIADOR ARNasa P (HURMASE - P -R): 5´GAG CGG CTG TCT CCA CAA GT 3´ ESCALA DE SINTESIS DE 200nM 180.259.0108 | VIAL LIOFILIZADO | 2 | SARAMPION
94 | 180.259.0105 | SARAMPION POR PCR INICIADOR SARAMPION MVN1139-F: 5´TGG CAT CTG AAC TCG GTA TCA C 3´ ESCALA DE SINTESIS DE 200nM 180.259.0105 | VIAL LIOFILIZADO | 1 | SARAMPION
95 | 180.259.0106 | SARAMPION POR PCR INICIADOR SARAMPION MVN1213-R: 5´TGT CCT CAG TAG TAT GCA TTG CAA 3´ ESCALA DE SINTESIS DE 200nM 180.259.0106 | VIAL LIOFILIZADO | 1 | SARAMPION
96 | 180.259.0110 | SARAMPION POR PCR SONDA (BHQ1 HURMASE-P): 5´FAM TTC TGA CCT GAA GGC TCT GCG CG BHQ1 3´ ESCALA DE SINTESIS DE 200nM 180.259.0110 | VIAL LIOFILIZADO | 2 | SARAMPION
97 | 180.259.0109 | SARAMPION POR PCR SONDA SARAMPION MVNP1163-P: 5´FAM-CCG AGG ATG CAA GGC TTG TTT CAG A -BHQ1 3´ ESCALA DE SINTESIS DE 200nM 180.259.0109 | VIAL LIOFILIZADO | 1 | SARAMPION
98 | 180.259.0182 | SOLUCION ESTANDAR DE DIHIDROCLORURO DE SAXITOXINA DE 100ug/Ml, CON CERTIFICADO DE ANALISIS, MATERIAL DE REFERENCIA 8642 TRAZABLE AL NIST. | FCO C/100ug/ mL | 2 | BIOTOXINAS MARINAS
99 | 204.030.0221 | TINCION DE GRAM VIOLETA DE GENCIANA- YODO GRAM - SAFRANINA- ALCOHOL ACETONA (4 FRASCOS) 204.030.0221 | EQUIPO 4/500 ml | 2 | HAEMOPHILUS INFLUENZAE, NEISSERIAS
100 | 180.000.028900 | VIBRIO POR PCR. Primer TDH FWD GTA AAG GTC TCT GAC TTT TGG AC 180.000.0289000 | VIAL LIOFILIZADO | 1 | VIBRIO
101 | 180.000.029100 | VIBRIO POR PCR. Primer TDH REV TGG AAT AGA ACC TTC ATC TTC ACC 180.000.029100 | VIAL LIOFILIZADO | 1 | VIBRIO
102 | 180.000.029400 | VIBRIO POR PCR. PRIMER VPR 32 Primer VPR 72H-REV CGA ATC CTT GAA CAT ACG CAG C 180.000.029400 | VIAL LIOFILIZADO | 1 | VIBRIO
103 | 180.000.029500 | VIBRIO POR PCR. Primer VPR72H-FWD TGC GAA TTC GAT AGG GTG TTA ACC 180.000.029500 | VIAL LIOFILIZADO | 1 | VIBRIO
104 | 180.000.029300 | VIBRIO POR PCR. Primer VPTRH- REV CAT AAA CAA ACA TAT GCC CAT TTC C 180.000.029300 | VIAL LIOFILIZADO | 1 | VIBRIO
105 | 180.000.029200 | VIBRIO POR PCR. Primer VPTRH-FWD TTG GCT TCG ATA TTT TCA GTA TCT 180.000.029200 | VIAL LIOFILIZADO | 1 | VIBRIO
106 | 080.830.5270 | XILOL CON HOJA DE SEGURIDAD Y CERTIFICADO DE CALIDAD 080.830.5270 | FCO C/1000mL | 28 | TUBERCULOSIS
107 | 180.259.0267 | FORMOL EN TABLETAS, PARA DESCONTAMINACION DE EQUIPOS DE CULTIVO DE TUBERCULOSIS | FRASCO C/ 250 PASTILLAS | 1 | TUBERCULOSIS
108 | 180.259.0219 | CRM ZERO MUS MATRIZ DE MEJILLON, matriz de tejido de mejillón CRM-Zero-Mus uso como control negativo para el análisis de moluscos paralíticos, ácido domoico y sus isómeros de ácido ocadaico. Frasco con 8 g | FCO C/8GRS | 6 | BIOTOXINAS MARINAS
109 | 180.259.0132 | VIBRIO TOXIGENICO /PRIMER TDHF ABILC. DESCRIPCION: SECUENCIA 5´-TCC CTT TTC CTG CCC CC-3´. ESCALA 1 MICROMOL. PURIFICADO POR HPLC. LIOFILIZADO. ENTREGAR EN FRIO SECO. CON CERTIFICADO DE ANALISIS INDICANDO LA FECHA DE CADUCIDAD LA CUAL DEBE SER MINIMO DE 1 AÑO A PARTIR DE LA FECHA DE ENTREGA. | VIAL LIOFILIZADO | 1 | VIBRIO TOXIGENICO
110 | 180.000.029000 | VIBRIO TOXIGENICO/PRIMER TDHR ABILC. DESCRIPCION: SECUENCIA: 5´CGC TGC CAT TGT ATA GTC TTT ATC-3´. ESCALA 1 MICROMOL. PURIFICADO PURIFICADO POR HPLC. LIOFILIZADO. ENTREGAR EN FRIO SECO. CON CERTIFICADO DE ANALISIS INDICANDO LA FECHA DE CADUCIDAD LA CUAL DEBE SER MINIMO DE 1 AÑO A PARTIR DE LA FECHA DE ENTREGA. | VIAL LIOFILIZADO | 1 | VIBRIO TOXIGENICO
111 | 180.259.0079 | VIBRIO TOXIGENICO/PRIMER TLHF ABILC. DESCRIPCION: SECUENCIA: 5´- ACT CAA CAC AAG AAG AGA TCG ACA A -3´. ESCALA 1 MICROMOL. PURIFICADO POR HPLC. LIOFILIZADO. ENTREGAR EN CONGELACION. CON CERTIFICADO DE ANALISIS INDICANDO LA FECHA DE CADUCIDAD LA CUAL DEBE SER MINIMO DE 1 AÑO A PARTIR DE LA FECHA DE ENTREGA. | VIAL LIOFILIZADO | 1 | VIBRIO TOXIGENICO
112 | 180.259.0080 | VIBRIO TOXIGENICO/PRIMER TLHR ABILC. DESCRIPCION: SECUENCIA: 5´- GAT GAG CGG TTG ATG TCC AA -3´. ESCALA 1 MICROMOL. PURIFICADO POR HPLC. LIOFILIZADO. ENTREGAR EN FRIO SECO. CON CERTIFICADO DE ANALISIS INDICANDO LA FECHA DE CADUCIDAD LA CUAL DEBE SER MINIMO DE 1 AÑO A PARTIR DE LA FECHA DE ENTREGA. | VIAL LIOFILIZADO | 1 | VIBRIO TOXIGENICO
113 | 180.259.0133 | VIBRIO TOXIGENICO/PRIMER TRHF ABILC. DESCRIPCION: SECUENCIA: 5´TTG CTT TCA GTT TGC TAT TGG CT-3´. ESCALA 1 MICROMOL. PURIFICADO POR HPLC. LIOFILIZADO. ENTREGAR EN FRIO SECO. CON CERTIFICADO DE ANALISIS INDICANDO LA FECHA DE CADUCIDAD LA CUAL DEBE SER MINIMO DE 1 AÑO A PARTIR DE LA FECHA DE ENTREGA. | VIAL LIOFILIZADO | 1 | VIBRIO TOXIGENICO
114 | 180.000.0032.00 | D-GALACTOSA ANHIDRA, CON HOJA DE SEGURIDAD Y CERTIFICADO DE CALIDAD. DE 500gr 180.000.003200 | FCO C/100GRS | 1 | HAEMOPHILUS INFLUENZAE, NEISSERIAS
115 | 080.610.1572 | D-MALTOSA, PARA AÑADIR A MEDIOS DE CULTIVO CON HOJA DE SEGURIDAD Y CERTIFICADO DE CALIDAD A LA ENTREGA 080.610.1572 | FCO C/450GRS | 1 | HAEMOPHILUS INFLUENZAE, NEISSERIAS
116 | 080.610.2231 | D-THREALOSA PARA AÑADIR A MEDIOS DE CULTIVOS , CON HOJA DE SEGURIDAD, CERTIFICADO DE CALIDAD A LA ENTREGA, CADUCIDAD MAYOR DE 10 A 12 MESES A LA FECHA DE ENTREGA 080.610.2231 | FCO C/10GRS | 1 | HAEMOPHILUS INFLUENZAE, NEISSERIAS

## ANEXO H-MARCA
ANEXO H- MARCA
PARTIDA | CLAVE | DESCRIPCION | UNIDAD DE MEDIDA | CANTIDAD SOLICITADA | PBA EN QUE SE UTILIZA | JUSTIFICACION DE MARCA
1 | 180.259.0096 | ACIDO DOMOICO ESTANDAR SECUNDARIO, GRADO HPLC 90%MARCA SIGMA CAT D6152 FCO 5 MG 180.259.0096 | FCO C/5MG | 2 | BIOTOXINAS MARINAS | Se requiere de la marca requerida ya que los procesos y métodos analíticos de cada una de las pruebas de laboratorio, están aprobados y avalados por la COFEPRIS y CAYACC aunado a que el Laboratorio cuenta con EQUIPO ANALIZADOR HPLC-UV.
2 | 080.610.6803 | AGAR LOWENSTEIN-JENSEN (PREPARADO) MEDIO SELECTIVO PARA MICOBACTERIAS (M. TUBERCULOSIS)CADUCIDAD MAYOR DE 12 A 18 MESES A LA FECHA DE ENTREGA. BBL 220908 080.610.6803 | CAJA C/10 TUBOS | 100 | TUBERCULOSIS | Se requiere de la marca determinada ya que los procesos y métodos analíticos de cada una de las pruebas de laboratorio, están aprobados y avalados por el Instituto Nacional de Referencia Epidemiológica (INDRE)
3 | 080.829.457301 | AGUA PEPTONADA TAMPONADA (BUFERADA) BD DIFCO, CAT. 218105 CON HOJA DE SEGURIDAD Y CERTIFICADO DE CALIDAD A LA ENTREGA, CADUCIDAD MAYOR DE 18 MESES A LA FECHA DE ENTREGA 080.829.457301 | FCO C/450 ó 500 GR | 14 | COLERA | Se requiere de la marca requerida ya que los procesos y métodos analíticos de cada una de las pruebas de laboratorio, están aprobados y avalados por la COFEPRIS y CAYACC.
4 | 080.074.1456 | ANTIGENO TEÑIDO CON ROSA DE BENGALA, PARA AGLUTINACION EN PLACA PARA EL DIAGNOSTICO DE BRUCELOSIS, CAJA CON ANTIGENO Y CONTROLES POSITIVO Y NEGATIVO. MARCA MICSA AVALADA POR INDRE. CADUCIDAD MAYOR DE 12 A 18 MESES A LA FECHA DE ENTREGA. MICSA | FCO C/3mL | 48 | BRUCELOSIS | Se requiere de la marca determinada ya que los procesos y métodos analíticos de cada una de las pruebas de laboratorio, están aprobados y avalados por el Instituto Nacional de Referencia Epidemiológica (INDRE)
5 | 204.030.0318 | ARCHITECT SYPHILLIS TP, INCLUYENDO CONTROLES, CALIBRADORES, SOLUCIONES DE LAVADO Y DE TRABAJO Y CONSUMIBLES NECESARIOS PARA EL PROCESO. PRUEBA DE INMUNOANALISIS QUIMIOLUMINISCENTE DE MICROPARTICULAS PARA LA DETECCION CUALITATIVA DE ANTICUERPOS FRENTE AL TREPNEMA PALLIDUM EN SUERO Y PLASMA HUMANOS. SENSIBILIDAD 98.4%, ESPECIFICIDAD 99%, REF. 8D06-25. CADUCIDAD MAYOR DE 10 A 12 MESES A LA FECHA DE ENTREGA. 204.030.0318 | EQUIPO P/100 PBAS | 3 | SÍFILIS | SE REQUIERE YA QUE EL LABORATORIO CUENTA CON EL EQUIPO AUTOMATIZADO ARCHITEC, aprobados y avalados por el Instituto Nacional de Referencia Epidemiológica (INDRE) Y EL PERSONAL TIENE LA CAPACITACION PARA LA UTILIZACION TANTO DE EQUIPO COMO REACTIVOS EN USO.
6 | 180.000.0257 | BIOTOXINAS ACIDO OKADAICO (PP2A), MICROTITER PLATE. PRUEBA PARA DETECCION DE GRUPO TOXINA ACIDO OKADAICO, ABRAXIS CAT 520025 | EQUIPO P/96 PBAS | 16 | BIOTOXINAS MARINAS | Se requiere de la marca requerida ya que los procesos y métodos analíticos de cada una de las pruebas de laboratorio, están aprobados y avalados por la COFEPRIS y CAYACC.
7 | 180.000.0079 | BIOTOXINAS ASP. PRUEBA RAPIDA PARA BIOTOXINAS ASP (KIT SRT-ASP), DETECCION DE ACIDO DOMOICO, MARCA SCOTIA | KIT C/10 PBAS | 16 | BIOTOXINAS MARINAS | Se requiere de la marca requerida ya que los procesos y métodos analíticos de cada una de las pruebas de laboratorio, están aprobados y avalados por la COFEPRIS y CAYACC.
8 | 180.259.0090 | Buffer ATL. Tissue lysis buffer. Presentación 50 ml Mat. No. 1014758. QIAGEN 180.251.0026 | FCO C/50mL | 4 | RICKETTSIA | Se requiere de la marca requerida ya que los procesos y métodos analíticos de cada una de las pruebas de laboratorio, están aprobados y avalados por la COFEPRIS y CAYACC.
9 | 080.784.7538.00 | CHAGAS (ENFERMEDAD DE) REACTIVO ELISA PARA DETECCION DE ANTICUERPOS CONTRA TRYPANOSOMA CRUZI EN SUERO O PLASMA, MEDIANTE EL USO DE ANTIGENOS RECOMBINANTES O PURIFICADOS. INCLUYE CONTROLES. PARA MINIMO 96 PRUEBAS. CADUCIDAD MAYOR DE 12 A 18 MESES A LA FECHA DE ENTREGA. MARCA QUE ESTE APROBADA POR INDRE. MARCA BIORAD VERSION 2.0 CAT 50103 080.784.7538 | EQUIPO P/96 PBAS | 1 | CHAGAS | Se requiere de la marca determinada ya que los procesos y métodos analíticos de cada una de las pruebas de laboratorio, están aprobados y avalados por el Instituto Nacional de Referencia Epidemiológica (INDRE)
10 | 180.259.0006 | CHAGAS HAI. REACTIVO PARA PRUEBA DE HEMAGLUTINACION INDIRECTA PARA LA DETECCION DE ANTICUERPOS CONTRA EL TRYPANOSOMA CRUZI. (WIENER LAB CAT. 1293205) EQUIPO DE 96 PBAS CON 5 TITULACIONES ó 480 PBAS DE UN TITULO, CHAGAS HAI. CADUCIDAD MAYOR DE 12 A 18 MESES A LA FECHA DE ENTREGA 180.000.002300 | EQUIPO P/96 PBAS | 4 | CHAGAS | Se requiere de la marca determinada ya que los procesos y métodos analíticos de cada una de las pruebas de laboratorio, están aprobados y avalados por el Instituto Nacional de Referencia Epidemiológica (INDRE)
11 | 180.000.0200 | CHIKUNGUNYA. KIT PARA DETECCION CUALITATIVA DE ANTICUERPOS IgM CONTRA EL VIRUS CHIKUNGUNYA, PRUEBA INDIRECTA DE ELISA, CON CONTROLES POSITIVO Y NEGATIVO. CADUCIDAD MAYOR DE 12 MESES A LA FECHA DE ENTREGA MARCA INBIOS REF. CHKM-R 180.000.0200 | EQUIPO C/96PBAS | 2 | CHIKUNGUNYA | Se requiere de la marca determinada ya que los procesos y métodos analíticos de cada una de las pruebas de laboratorio, están aprobados y avalados por el Instituto Nacional de Referencia Epidemiológica (INDRE)
12 | 080.783.519412 | COAGULASA, PLASMA DE CONEJO CON EDTA, LIOFILIZADO O RECONSTITUIDO, REACTIVO PARA LA IDENTIFICACION DE COAGULASA POSITIVA PRODUCIDA POR STAPHYLOCOCCUS AUREUS, CON HOJA DE SEGURIDAD Y CERTIFICADO DE CALIDAD, CADUCIDAD AMPLIA BD CAT 240827 | CAJA C/6 VIALES | 6 | IDENTIFICACION DE STAPHYLOCOCCUS AUREUS | Se requiere de la marca requerida ya que los procesos y métodos analíticos de cada una de las pruebas de laboratorio, están aprobados y avalados por la COFEPRIS y CAYACC.
13 | 204.030.0278 | COLILERT, REACTIVO PARA DETECCION DE COLIFORMES Y E. COLI, MARCA IDEXX CAT WP 200 I. CADUCIDAD MAYOR DE 12 MESES A LA FECHA DE ENTREGA 204.030.0278 | CAJA P/200 PBAS | 2 | COLIFORMES FECALES | Se requiere de la marca requerida ya que los procesos y métodos analíticos de cada una de las pruebas de laboratorio, están aprobados y avalados por la COFEPRIS y CAYACC.
14 | 180.259.0217 | CRM-DA-G SOLUCION DE CALIBRACION DE ACIDO DOMOICO. ACID DOMOIC CALIBRATION SOLUTION 0.5ML. ESTANDAR PRIMARIO | FCO C/0.5ML | 10 | BIOTOXINAS MARINAS | Se requiere de la marca requerida ya que los procesos y métodos analíticos de cada una de las pruebas de laboratorio, están aprobados y avalados por la COFEPRIS y CAYACC.
15 | 204.030.0332 | DISCOS ONPG (o-nitrofenil-β-D-galactopiranosa) SIGMA (PARA FERMENTACION DE AZUCARES) MARCA SIGMA CAT 49940, MARCA BBL CAT 231248 204.030.332 | VIAL C/50 DISCOS | 11 | COLERA | Se requiere de la marca requerida ya que los procesos y métodos analíticos de cada una de las pruebas de laboratorio, están aprobados y avalados por la COFEPRIS y CAYACC.
16 | 204.030.331 | EMULSION YEMA DE HUEVO COMPLEMENTO PARA AÑADIR A MEDIOS DE CULTIVO, CADUCIDAD MAYOR DE 12 MESES A LA FECHA DE ENTREGA BD DIFCO REF: 233472 | CAJA C/6 BOTELLAS | 10 | IDENTIFICACION DE STAPHYLOCOCCUS | Se requiere de la marca requerida ya que los procesos y métodos analíticos de cada una de las pruebas de laboratorio, están aprobados y avalados por la COFEPRIS y CAYACC.
17 | 204.030.0275 | ENTEROLERT, REACTIVO FACIL, RAPIDO Y PRECISO PARA DETECTAR ENTEROCOCOS,MARCA IDEXX CAT. WENT 200. VIALES C/100mL NO. PART. 98-21375-00 CADUCIDAD MAYOR DE 12 MESES A LA FECHA DE ENTREGA 204.030.0275 | CAJA P/200 PBAS | 4 | DETECCION DE ENTEROBACTERIAS EN AGUAS DE MAR | Se requiere de la marca requerida ya que los procesos y métodos analíticos de cada una de las pruebas de laboratorio, están aprobados y avalados por la COFEPRIS y CAYACC.
18 | 180.259.0236 | ENTEROTOXINA ESTAFILOCOCCICA. REACTIVO PARA INMUNOENSAYO, PARA LA DETECCION DE TOXINA ESTAFILOCOCCICA, P/APROX 96 DETERMINACIONES. KIT RIDASCREEN®SET TOTAL/ R-BIOPHARM | EQUIPO P/96 PBAS | 2 | DETERMINACION DE TOXINA ESTAFILOCOCCICA EN ALIMENTOS | Se requiere de la marca requerida ya que los procesos y métodos analíticos de cada una de las pruebas de laboratorio, están aprobados y avalados por la COFEPRIS y CAYACC.
19 | 180.000.0192 | Enzima Taq Polymerasa GoTaq® Flexi DNA Polymerase PROMEGA Cat No. M8295 180.000.0192 | KIT C/500 UNIDADES | 2 | RICKETTSIA | SE REQUIERE YA QUE EL LABORATORIO CUENTA CON EL EQUIPO 7500 Real Time PCR Systems Spectral, ESTA APROBADO Y VALIDADO POR CDC Y EL PERSONAL TIENE LA CAPACITACION PARA LA UTILIZACION TANTO DE EQUIPO COMO REACTIVOS EN USO.
20 | 204.030.0328 | ENZIMA TAQ POLYMERASA. SUPER SCRIPT III PLATINUM ONE-STEP QUANTITATIVE RT-PCR SYSTEM CAT. No. 11732-088 INVITROGEN 204.030.0328 | EQUIPO P/500 PBAS | 5 | INFLUENZA | SE REQUIERE YA QUE EL LABORATORIO CUENTA CON EL EQUIPO 7500 Real Time PCR Systems Spectral, ESTA APROBADO Y VALIDADO POR CDC Y EL PERSONAL TIENE LA CAPACITACION PARA LA UTILIZACION TANTO DE EQUIPO COMO REACTIVOS EN USO.
21 | 204.040.0184 | ENZIMA TaqMan® GENE EXPRESSION MASTER MIX. APPLIED BIOSYSTEMS Cat. No. 4369016 caducidad mayor de 10 a 12 meses a la fecha de entrega 204.040.0184 | FCO C/5mL | 6 | TOSFERINA Y RICKETTSIA | SE REQUIERE YA QUE EL LABORATORIO CUENTA CON EL EQUIPO 7500 Real Time PCR Systems Spectral, ESTA APROBADO Y VALIDADO POR CDC Y EL PERSONAL TIENE LA CAPACITACION PARA LA UTILIZACION TANTO DE EQUIPO COMO REACTIVOS EN USO.
22 | 080.081.4493 | HEPATITIS A IgM. REACTIVO PARA PRUEBA INMUNOENZIMATICA PARA LA DETECCION EN SUERO Y PLASMA DEL ANTIGENO DEL VIRUS DE LA HEPATITIS TIPO A. INCLUYE CONTROLES Y REACTIVOS SUPLEMENTARIOS, MINIMO PARA 96 PBAS. MARCA DIASORIN , ETI-A-HA-IgMK PLUS N0142 CADUCIDAD MAYOR DE 12 A 18 MESES A LA FECHA DE ENTREGA 080.081.4493 | EQUIPO P/96 PBAS | 4 | HEPATITIS | Se requiere de la marca determinada ya que los procesos y métodos analíticos de cada una de las pruebas de laboratorio, están aprobados y avalados por el Instituto Nacional de Referencia Epidemiológica (INDRE)
23 | 204.030.0239 | KIT SUPLEMENTARIO. REACTIVO SUPLEMENTARIO PARA PRUEBA SARAMPION ENZYGNOST/TMB Y RUBEOLA CAT. OUVP17 CADUCIDAD MAYOR DE 10 A 12 MESES A LA FECHA DE ENTREGA 204.030.0239 | EQUIPO C/96PBAS MINIMO | 11 | SARAMPION | Se requiere de la marca determinada ya que los procesos y métodos analíticos de cada una de las pruebas de laboratorio, están aprobados y avalados por el Instituto Nacional de Referencia Epidemiológica (INDRE)
24 | 204.030.0222 | MEDIO DE ENRIQUECIMIENTO DE FIELDES, SUPLEMENTO NUTRITIVO ENRIQUECIDO. CON HOJA DE SEGURIDAD Y CERTIFICADO DE CALIDAD, CADUCIDAD MAYOR DE 12 A 18 MESES A LA FECHA DE ENTREGA. BD BBL CAT 211866/MCA OXOID SR0046C 204.030.0222 | CAJA | 1 | HAEMOPHILUS INFLUENZAE, NEISSERIAS | Se requiere de la marca determinada ya que los procesos y métodos analíticos de cada una de las pruebas de laboratorio, están aprobados y avalados por el Instituto Nacional de Referencia Epidemiológica (INDRE)
25 | 180.000.004600 | MEDIO DE TRANSPORTE VIRAL UNIVERSAL, TUBO CON 3.0mL DE MEDIO DE HANKS, PARA INFLUENZA, CAJA CON 50 TUBOS DE 3.0mL. CADUCIDAD MAYOR DE 10 A 12 MESES A LA FECHA DE ENTREGA BBL220220 180.000.004600 | CAJA C/50 TUBOS | 5 | INFLUENZA | Se requiere de la marca determinada ya que los procesos y métodos analíticos de cada una de las pruebas de laboratorio, están aprobados y avalados por el Instituto Nacional de Referencia Epidemiológica (INDRE)
26 | 180.259.0124 | MERCAPTIN, ANTIGENO BLANCO. PRUEBA CONFIRMATORIA PARA BRUCELOSIS MICSA CAT. 25-ME03, EQUIPO P/25 PBAS. AVALADO POR INSTITUTO DE DIAGNOSTICO Y REFERENCIA (InDRE) CADUCIDAD MAYOR DE 12 A 18 MESES A LA FECHA DE ENTREGA | EQUIPO P/25 PBAS | 13 | BRUCELOSIS | Se requiere de la marca determinada ya que los procesos y métodos analíticos de cada una de las pruebas de laboratorio, están aprobados y avalados por el Instituto Nacional de Referencia Epidemiológica (INDRE)
27 | 204.030.363 | MICROKIT P/AGUA V. CHOLERAE EN POLVO, CADUCIDAD MAYOR DE 12 A 18 MESES A LA FECHA DE ENTREGA LABORATORIOS MICROKIT COD. FPA906 204.030.363 | CAJA P/40 PBAS | 4 | COLERA | Se requiere de la marca requerida ya que los procesos y métodos analíticos de cada una de las pruebas de laboratorio, están aprobados y avalados por la COFEPRIS y CAYACC.
28 | 204.030.364 | NN-DIMETIL A-NAFTILAMINA AL 0.5% , CADUCIDAD MAYOR DE 10 A 12 MESES A LA FECHA DE ENTREGA SIEMENS B1010-45A 204.030.364 | FCO C/30mL | 1 | HAEMOPHILUS INFLUENZAE, NEISSERIAS | Se requiere de la marca determinada ya que los procesos y métodos analíticos de cada una de las pruebas de laboratorio, están aprobados y avalados por el Instituto Nacional de Referencia Epidemiológica (INDRE)
29 | 180.259.0240 | PENICILINASA BETA-LACTAMASA 100 UNT. SIGMA SGP4524 | FCO C/100U | 2 | PRUEBA DE ANTIBIOTICOS EN LECHE | Se requiere de la marca requerida ya que los procesos y métodos analíticos de cada una de las pruebas de laboratorio, están aprobados y avalados por la COFEPRIS y CAYACC.
30 | 180.000.029600 | PRUEBA RAPIDA PARA LA IDENTIFICACION DE MICOBACTERIUM. SD TB Ag MPT64 RAPID/BIOLINE. PRESENTACION: CAJA CON 25 PRUEBAS NO. CAT. 08FK50 180.000.029600 | CAJA C/25 PBAS | 3 | TUBERCULOSIS | Se requiere de la marca determinada ya que los procesos y métodos analíticos de cada una de las pruebas de laboratorio, están aprobados y avalados por el Instituto Nacional de Referencia Epidemiológica (INDRE)
31 | 180.259.0081 | REACTIVO CULT TB XPERT MTB/RIF, REACTIVO PARA EQUIPO GENE XPERT CAT. 460 GXMTB-RIF-10 CADUCIDAD MAYOR DE 12 A 18 MESES A LA FECHA DE ENTREGA | CAJA P/10 PBAS. | 20 | TUBERCULOSIS | Se requiere de la marca determinada ya que los procesos y métodos analíticos de cada una de las pruebas de laboratorio, están aprobados y avalados por el Instituto Nacional de Referencia Epidemiológica (INDRE)
32 | 180.259.0076 | REACTIVO PARA MENINGITIS. PASTOREX MENINGITIS, CON 25 PBAS. BIORAD CAT. 61607. DETECCION DE ANTIGENOS SOLUBLES E IDENTIFICACION DE NEISSERIA MENINGITIDIS A, C, Y/W135, B/E.COLI K1, HAEMOPHILUS INFLUENZAE b, STREPTOCOCCUS PNEUMONIAE, STREPTOCOCCUS B. CADUCIDAD MAYOR DE 12 A 18 MESES A LA FECHA DE ENTREGA 180.259.0076 | CAJA C/25 PBAS. | 1 | MENINGITIS | Se requiere de la marca determinada ya que los procesos y métodos analíticos de cada una de las pruebas de laboratorio, están aprobados y avalados por el Instituto Nacional de Referencia Epidemiológica (INDRE)
33 | 180.259.0168 | RT-q PCR TRIPLEX ZIKV DENGUE CHIKV, KIT PARA DETECCION EN TIEMPO REAL POR PCR DE ZIKV, DENGUE Y CHIKUNGUNYA, CON CONTROL POSITIVO, CADUCIDAD DE 20 A 24 MESES A LA FECHA DE ENTREGA, PARA HASTA 96 PBAS EN PAQ INDIVIDUAL DE 8 POSILLOS POR TIRA. MARCA: VIASURE. CAT. VS-ZDC112L | EQUIPO P/96 PBAS | 9 | DENGUE, ZIKA Y CHIKUNGUNYA | SE REQUIERE YA QUE EL LABORATORIO CUENTA CON EL EQUIPO 7500 Real Time PCR Systems Spectral, ESTA APROBADO Y VALIDADO POR CDC Y EL PERSONAL TIENE LA CAPACITACION PARA LA UTILIZACION TANTO DE EQUIPO COMO REACTIVOS EN USO.
34 | 180.000.029900 | RUBEOLA IgG, REACTIVO PARA DETERMINAR EN SUERO Y PLASMA, POR TECNICA INMUNOENZIMATICA. EQUIPO COMPLETO INCLUYE: CONTROLES, REACTIVOS. PARA MINIMO 96 PBAS. ENZIGNOST ANTI-RUBEOLA VIRUS/IgG SIEMENS CAT. OWBF 15 CADUCIDAD MAYOR DE 10 A 12 MESES A LA FECHA DE ENTREGA | EQUIPO C/96PBAS MINIMO | 2 | RUBEOLA | Se requiere de la marca determinada ya que los procesos y métodos analíticos de cada una de las pruebas de laboratorio, están aprobados y avalados por el Instituto Nacional de Referencia Epidemiológica (INDRE)
35 | 080.081.2141 | RUBEOLA IgM, REACTIVO PARA DETERMINAR EN SUERO Y PLASMA, POR TECNICA INMUNOENZIMATICA. EQUIPO COMPLETO INCLUYE: CONTROLES, REACTIVOS. PARA MINIMO 96 PBAS. ENZIGNOST ANTI-RUBEOLA VIRUS/IgM SIEMENS REF OWBO15 080.081.2141 | EQUIPO C/96PBAS MINIMO | 10 | RUBEOLA | Se requiere de la marca determinada ya que los procesos y métodos analíticos de cada una de las pruebas de laboratorio, están aprobados y avalados por el Instituto Nacional de Referencia Epidemiológica (INDRE)
36 | 204.030.0240 | SARAMPION IgG. REACTIVO PARA PRUEBA POR MICRO ELISA PARA DETERMINAR ANTICUERPOS IgG EN SUERO. PARA MINIMO 96 PBAS. ENZYGNOST ANTI-MEASLES VIRUS/IgG SIEMENS CADUCIDAD MAYOR DE 10 A 12 MESES A LA FECHA DE ENTREGA 204.030.0240 | EQUIPO C/96PBAS | 2 | SARAMPION | Se requiere de la marca determinada ya que los procesos y métodos analíticos de cada una de las pruebas de laboratorio, están aprobados y avalados por el Instituto Nacional de Referencia Epidemiológica (INDRE)
37 | 080.070.2508 | SARAMPION IgM REACTIVO PARA PRUEBA POR MICRO ELISA PARA DETERMINAR ANTICUERPOS IgM EN SUERO. PARA MINIMO 96 PBAS. ENZYGNOST ANTI-MEASLES VIRUS/IgM SIEMENS REF OWLI15 080.070.2508 | EQUIPO C/96PBAS | 10 | SARAMPION | Se requiere de la marca determinada ya que los procesos y métodos analíticos de cada una de las pruebas de laboratorio, están aprobados y avalados por el Instituto Nacional de Referencia Epidemiológica (INDRE)
38 | 204.030.0254 | SOLUCION AMORTIGUADORA pH 10.0 (AZUL) para calibración de potenciómetros. CON HOJA DE SEGURIDAD Y CERTIFICADO DE CALIDAD, CADUCIDAD MAYOR DE 18 MESES A LA FECHA DE ENTREGA CAT. BDH 5072 204.030.0254 | FCO C/500mL | 3 | SALMONELA Y VIBRIO | Se requiere de la marca requerida ya que los procesos y métodos analíticos de cada una de las pruebas de laboratorio, están aprobados y avalados por la COFEPRIS y CAYACC.
39 | 080.823.1658 | SOLUCION AMORTIGUADORA pH 4.0 (ROJO) para calibración de potenciómetros. CON HOJA DE SEGURIDAD Y CERTIFICADO DE CALIDAD, CADUCIDAD MAYOR DE 18 MESES A LA FECHA DE ENTREGA CAT. BDH 5018 080.823.1658 | FCO C/500mL | 3 | BIOTOXINAS MARINAS | Se requiere de la marca requerida ya que los procesos y métodos analíticos de cada una de las pruebas de laboratorio, están aprobados y avalados por la COFEPRIS y CAYACC.
40 | 080.823.0288 | SOLUCION AMORTIGUADORA pH 7.0 (AMARILLA) para calibración de potenciómetros. CON HOJA DE SEGURIDAD Y CERTIFICADO DE CALIDAD, CADUCIDAD MAYOR DE 18 MESES A LA FECHA DE ENTREGA CAT. BDH 5046 | FCO C/500mL | 5 | SALMONELA Y VIBRIO | Se requiere de la marca requerida ya que los procesos y métodos analíticos de cada una de las pruebas de laboratorio, están aprobados y avalados por la COFEPRIS y CAYACC.
41 | 204.030.0339 | STERIKON CONTROLES BIOLOGICOS EN AMPOLLETA PARA ESTERILIZACION DE MATERIAL EN AUTOCLAVE, ESTERILIZADO EN VAPOR. MARCA EMD CHEMICALS DE MERCK EMD. 1.10274.0003 (ESPORAS GEOBACILLUS STEAROTHERMOPHILUS) 204.030.0339 caducidad mayor de 12 meses a la fecha de entrega | CAJA C/100 AMPOLLETAS | 6 | CONTROL DE ESTERILIZACION DE MEDIOS DE CULTIVO Y MATERIAL DE LAB. | Se requiere de la marca requerida ya que los procesos y métodos analíticos de cada una de las pruebas de laboratorio, están aprobados y avalados por la COFEPRIS y CAYACC.
42 | 204.030.0297 | TAXO V FACTOR STRIPS PARA DIFERENCIACION DE ALGUNAS ESPECIES DE HAEMOPHILUS. CADUCIDAD MAYOR DE 10 A 12 MESES A LA FECHA DE ENTREGA BD-BBL CAT 231727 (1 VIAL) | CAJA C/1 VIAL | 1 | HAEMOPHILUS INFLUENZAE, NEISSERIAS | Se requiere de la marca determinada ya que los procesos y métodos analíticos de cada una de las pruebas de laboratorio, están aprobados y avalados por el Instituto Nacional de Referencia Epidemiológica (INDRE)
43 | 204.030.0298 | TAXO X FACTOR STRIPS PARA DIFERENCIACION DE ALGUNAS ESPECIES DE HAEMOPHILUS. CADUCIDAD MAYOR DE 10 A 12 MESES A LA FECHA DE ENTREGA. BD-BBL CAT 231729 (1 VIAL) | CAJA C/1 VIAL | 1 | HAEMOPHILUS INFLUENZAE, NEISSERIAS | Se requiere de la marca determinada ya que los procesos y métodos analíticos de cada una de las pruebas de laboratorio, están aprobados y avalados por el Instituto Nacional de Referencia Epidemiológica (INDRE)
44 | 204.030.0299 | TAXO XV FACTOR STRIPS PARA DIFERENCIACION DE ALGUNAS ESPECIES DE HAEMOPHILUS. CADUCIDAD MAYOR DE 10 A 12 MESES A LA FECHA DE ENTREGA. BD-BBL CAT 231731 (1 VIAL) | CAJA C/1 VIAL | 1 | HAEMOPHILUS INFLUENZAE, NEISSERIAS | Se requiere de la marca determinada ya que los procesos y métodos analíticos de cada una de las pruebas de laboratorio, están aprobados y avalados por el Instituto Nacional de Referencia Epidemiológica (INDRE)
45 | 204.030.0098 | TINCION DE ZHIEL-NEELSEN COLORANTES DE CONTRASTE PARA TINCION DE BACILOS ACIDO-ALCOHOL RESISTENTES. AZUL DE METILENO DE LOEFFER, FUCSINA, ALCOHOL-ACIDO. TINCION EN CALIENTE MARCA HYCEL CON CERTIFICADO DE CALIDAD Y HOJA DE SEGURIDAD A LA FECHA DE ENTREGA. CADUCIDAD MAYOR DE 12 A 18 MESES A LA FECHA DE ENTREGA 204.030.0098 | EQUIPO C/3 DE 500mL | 52 | TUBERCULOSIS | Se requiere de la marca determinada ya que los procesos y métodos analíticos de cada una de las pruebas de laboratorio, están aprobados y avalados por el Instituto Nacional de Referencia Epidemiológica (INDRE)
46 | 180.259.0220 | TIRAS INDICADORAS DE PH 0 A 6.0 CON INTERVALOS DE 0.4 UNIDADES DE PH, MERCK MILLIPORE CAT. 180.000.011001 | CAJA | 8 | BIOTOXINAS MARINAS | Se requiere de la marca requerida ya que los procesos y métodos analíticos de cada una de las pruebas de laboratorio, están aprobados y avalados por la COFEPRIS y CAYACC.
47 | 180.000.0110.00 | TIRAS INDICADORAS DE PH, MEDIDOR PARA PH DE 0 A 6 CON FLUCTUACIONES DE 0.5 MERCK MILLIPORE CAT. 1095310001 CAJA 100 TIRAS 180.000.011000 | CAJA | 7 | BIOTOXINAS MARINAS | Se requiere de la marca requerida ya que los procesos y métodos analíticos de cada una de las pruebas de laboratorio, están aprobados y avalados por la COFEPRIS y CAYACC.
48 | 180.259.0131 | VIBRIO TOXIGENICO /ENZIMA TAQ PLATINUM DNA POLYMERASE. 600 REACCIONES MARCA INVITROGEN CAT. 10966-034 | KIT P/600 REACCIONES | 1 | VIBRIO TOXIGENICO | SE REQUIERE YA QUE EL LABORATORIO CUENTA CON EL EQUIPO 7500 Real Time PCR Systems Spectral, ESTA APROBADO Y VALIDADO POR CDC Y EL PERSONAL TIENE LA CAPACITACION PARA LA UTILIZACION TANTO DE EQUIPO COMO REACTIVOS EN USO.
49 | 080.081.1390 | VIH VIRUS DE INMUNODEFICIENCIA HUMANA REACTIVO PARA PRUEBA INMUNOENZIMATICA PARA DETECCION, EN SUERO Y PLASMA DE ANTICUERPOS CONTRA EL VIRUS DE LA INMUNODEFICIENCIA HUMANA (VIH) TIPOS 1 y 2 CON ANTIGENOS RECOMBINANTES O PEPTIDOS SINTETICOS. INCLUYE CONTROLES Y REACTIVOS SUPLEMETARIOS. MINIMO 96 PBAS. MUREX HIV Ag/Ab COMBINATION MARCA DIASORIN 080.081.1390 | EQUIPO C/96PBAS | 2 | VIH | Se requiere de la marca determinada ya que los procesos y métodos analíticos de cada una de las pruebas de laboratorio, están aprobados y avalados por el Instituto Nacional de Referencia Epidemiológica (INDRE)
50 | 180.259.0004 | MEDIO DE CULTIVO STONEBRINK (PREPARADO) SELECTIVO PARA MICOBACTERIAS, CADUCIDAD MAYOR DE 12 A 18 MESES A LA FECHA DE ENTREGA. BD BBL CAT. 220504 | CAJA C/10 | 150 | TUBERCULOSIS | Se requiere de la marca determinada ya que los procesos y métodos analíticos de cada una de las pruebas de laboratorio, están aprobados y avalados por el Instituto Nacional de Referencia Epidemiológica (INDRE)
51 | 180.259.0268 | CEPHEID XPERT CHECK, AUXILIAR PARA VERIFICACION DEL BUEN FUNCIONAMIENTO DE EQUIPO GENE XPERT. Pendiente revisar si el próximo año aún entra garantía del equipo para calibración, de no ser así hará falta solicitar kit calibrador. | KIT | 1 | TUBERCULOSIS | Se requiere de la marca determinada ya que los procesos y métodos analíticos de cada una de las pruebas de laboratorio, están aprobados y avalados por el Instituto Nacional de Referencia Epidemiológica (INDRE)
52 | 180.259.0239 | PENICILINA G POTASICA UPS (united states Pharmacopeia). 200 mg SIGMA. Sg1502508 | Frasco 200 mg | 2 | PRUEBA DE ANTIBIOTICOS EN LECHE | Se requiere de la marca requerida ya que los procesos y métodos analíticos de cada una de las pruebas de laboratorio, están aprobados y avalados por la COFEPRIS y CAYACC.
53 | 180.259.0269 | REACTIVO PCR PARA PBA DE VIBRIO PARAHAEMOLYTICUS CONTROL DE AMPLIFICACION INTERNO (Lintemal amplification control (IAC) FDA for Vibrio parahaemolyticus Assay) MARCA BioGX. Descripcion: valor de Ct 20. CADUCIDAD DE 18 A 24 MESES A LA FECHA DE ENTREGA. CERTIFICADO DE CALIDAD A LA ENTREGA. | 1000 reacciones | 1 | VIBRIO PARAHAEMOLYTICUS | Se requiere de la marca requerida ya que los procesos y métodos analíticos de cada una de las pruebas de laboratorio, están aprobados y avalados por la COFEPRIS y CAYACC.
54 | 180.259.0271 | REACTIVO USR PARA DETECCIÓN DE SÍFILIS. MARCA OMEGA DIAGNÓSTICS. CAT OD111/A (IMMUTREP® USR ANTIGEN) EQUIPO P/500 PBAS | EQUIPO C/500 PBAS | 3 | SIFILIS | Se requiere de la marca determinada ya que los procesos y métodos analíticos de cada una de las pruebas de laboratorio, están aprobados y avalados por el Instituto Nacional de Referencia Epidemiológica (INDRE)
55 | 180.259.0272 | ARCHITECT ANTI-HBc IgM CUALITATIVO, INCLUYENDO CONTROLES, CALIBRADORES, SOLUCIONES DE LAVADO Y DE TRABAJO Y CONSUMIBLES NECESARIOS PARA EL PROCESO. PRUEBA DE INMUNOANALISIS QUIMIOLUMINISCENTE DE MICROPARTICULAS PARA LA DETECCION CUALITATIVA DEL ANTICUERPOS CONTRA EL ANTIGENO CORE DEL VIRUS DE LA HEPATITIS B (Anti-HBc) EN SUERO Y PLASMA HUMANOS. CADUCIDAD MAYOR DE 10 A 12 MESES A LA FECHA DE ENTREGA. REF. 006C33 | EQUIPO P/100 PBAS | 10 | HEPATITIS | SE REQUIERE YA QUE EL LABORATORIO CUENTA CON EL EQUIPO AUTOMATIZADO ARCHITEC, aprobados y avalados por el Instituto Nacional de Referencia Epidemiológica (INDRE) Y EL PERSONAL TIENE LA CAPACITACION PARA LA UTILIZACION TANTO DE EQUIPO COMO REACTIVOS EN USO.
56 | 180.259.0273 | ARCHITECT Anti-HBsCUALITATIVO, INCLUYENDO CONTROLES, CALIBRADORES, SOLUCIONES DE LAVADO Y DE TRABAJO Y CONSUMIBLES NECESARIOS PARA EL PROCESO. PRUEBA DE INMUNOANALISIS QUIMIOLUMINISCENTE DE MICROPARTICULAS PARA LA DETECCION CUALITATIVA DE ANTICUERPOS CONTRA EL ANTIGENO DE SUPERFICIE DEL VIRUS DE LA HEPATITIS B (Anti-HBs) EN SUERO Y PLASMA HUMANOS. CADUCIDAD MAYOR DE 10 A 12 MESES A LA FECHA DE ENTREGA. REF. 007C18 | EQUIPO P/100 PBAS | 10 | HEPATITIS | SE REQUIERE YA QUE EL LABORATORIO CUENTA CON EL EQUIPO AUTOMATIZADO ARCHITEC, aprobados y avalados por el Instituto Nacional de Referencia Epidemiológica (INDRE) Y EL PERSONAL TIENE LA CAPACITACION PARA LA UTILIZACION TANTO DE EQUIPO COMO REACTIVOS EN USO.
57 | 180.259.0274 | ARCHITECT HBsAg Confirmatoria V.1 INCLUYENDO CONTROLES, CALIBRADORES, SOLUCIONES DE LAVADO Y DE TRABAJO Y CONSUMIBLES NECESARIOS PARA EL PROCESO. PRUEBA DE INMUNOANALISIS QUIMIOLUMINISCENTE DE MICROPARTICULAS PARA CONFIRMACION DE LA PRESENCIA DE EL ANTIGENO DE SUPERFICIE DEL VIRUS DE LA HEPATITIS B (HBsAg) EN SUERO Y PLASMA HUMANOS MEDIANTE LA NEUTRALIZACION DE ANTICUERPOS. CADUCIDAD MAYOR DE 10 A 12 MESES A LA FECHA DE ENTREGA. REF. 009C94 | EQUIPO C/50 PRUEBAS | 6 | HEPATITIS | SE REQUIERE YA QUE EL LABORATORIO CUENTA CON EL EQUIPO AUTOMATIZADO ARCHITEC, aprobados y avalados por el Instituto Nacional de Referencia Epidemiológica (INDRE) Y EL PERSONAL TIENE LA CAPACITACION PARA LA UTILIZACION TANTO DE EQUIPO COMO REACTIVOS EN USO.
58 | 180.259.0275 | PRUEBA DE IIMUNOTRANSFERENCIA PARA LA DETECCION DE ANTICUERPOS ANTI-VHC PARA LA CONFIRMACION EN SUERO Y PLASMA DEL VIRUS DE LA HEPATITIS C. INCLUYE CONTROLES Y REACTIVOS SUPLEMENTARIOS, MINIMO 24 TIRAS.DECISCAN HCV PLUS MARCA BIO-RAD. REF 72310 CADUCIDAD MAYOR DE 12 A 18 MESES A LA FECHA DE ENTREGA | EQUIPO P/24 PBAS | 5 | HEPATITIS | Se requiere de la marca determinada ya que los procesos y métodos analíticos de cada una de las pruebas de laboratorio, están aprobados y avalados por el Instituto Nacional de Referencia Epidemiológica (INDRE)
59 | 080.081.103612 | REACTIVO PARA PRUEBA INMUNOENZIMATICA PARA CONFIRMACION EN SUERO Y PLASMA HUMANO DE LA PRESENCIA DEL ANTIGENO DE SUPERFICIE DEL VIRUS DE LA HEPATITIS B (HBs Ag) UTILIZANDO LA NEUTRALIZACION DE ANTICUERPOS ESPECIFICOS DEL HBsAg . INCLUYE CONTROLES Y REACTIVOS SUPLEMETARIOS. MINIMO 96 PBAS. MUREX HBsAg CONFIRMATORY VERSION 3.0 MARCA DIASORIN. REF 2627-01 | EQUIPO C/96PBAS MINIMO | 2 | HEPATITIS | Se requiere de la marca determinada ya que los procesos y métodos analíticos de cada una de las pruebas de laboratorio, están aprobados y avalados por el Instituto Nacional de Referencia Epidemiológica (INDRE)
60 | 180.259.0276 | CONTROL POSITIVO ACCURUN 121 ANTI-HAV IgM. CATÁLOGO A121-5004 | FRASCO/5 ml | 2 | HEPATITIS | Se requiere de la marca determinada ya que los procesos y métodos analíticos de cada una de las pruebas de laboratorio, están aprobados y avalados por el Instituto Nacional de Referencia Epidemiológica (INDRE)
61 | 180.259.0277 | CONTROL POSITIVO ACCURUN 3. POSITIVO PARA ANTI-HIV 1/2, ANTI-HBC, HBSAG, ANTI-HCV, SÍFILIS Y CHAGAS. CATÁLOGO A003 | 6 FRASCOS/3.5 ml | 3 | HEPATITIS | Se requiere de la marca determinada ya que los procesos y métodos analíticos de cada una de las pruebas de laboratorio, están aprobados y avalados por el Instituto Nacional de Referencia Epidemiológica (INDRE)
62 | 180.259.0278 | CONTROL NEGATIVO ACCURUN 8-10. CATÁLOGO A810-0005 | 6 FRASCOS/3.5 ml | 3 | HEPATITIS | Se requiere de la marca determinada ya que los procesos y métodos analíticos de cada una de las pruebas de laboratorio, están aprobados y avalados por el Instituto Nacional de Referencia Epidemiológica (INDRE)
63 | 180.259.0279 | REACTIVO WB-Treponema pallidum IgG 16 X 01 TEST. MARCA EUROIMMUN AG. CAT. 2111-1601 G | KIT/16 PBAS | 2 | SIFILIS | Se requiere de la marca determinada ya que los procesos y métodos analíticos de cada una de las pruebas de laboratorio, están aprobados y avalados por el Instituto Nacional de Referencia Epidemiológica (INDRE)
64 | 180.259.0280 | REACTIVO WB-Treponema pallidum IgM 16 X 01 TEST. MARCA EUROIMMUN AG. CAT. 2111-1601 M | KIT/16 PBAS | 2 | SIFILIS | Se requiere de la marca determinada ya que los procesos y métodos analíticos de cada una de las pruebas de laboratorio, están aprobados y avalados por el Instituto Nacional de Referencia Epidemiológica (INDRE)
65 | 180.259.0281 | VIH CONFIRMATORIA. PBA CONFIRMATORIA NEW-LAV BLOT 1, PARA EL DIAGNOSTICO DE VIH EN SUERO Y PLASMA. C/18 TIRAS MARCA BIORAD cat. 72251 | EQUIPO C/18 PBAS | 5 | VIH | Se requiere de la marca determinada ya que los procesos y métodos analíticos de cada una de las pruebas de laboratorio, están aprobados y avalados por el Instituto Nacional de Referencia Epidemiológica (INDRE)
66 | 080.784.7942 | ANTI-ZIKA VIRUS (IgM) ELISA. KIT O ESTUCHE DE REACTIVOS PARA LA DETERMINACION DE ANTICUERPOS HUMANOS IgM CONTRA EL VIRUS ZIKA MEDIANTE LA TECNICA DE INMUNOENSAYO ENZIMATICO (ELISA). KIT O ESTUCHE PARA 96 DETERMINACIONES ZIKV DETECT 2.0 IgM CAPTURE ELISA MARCA INBIOS CAT ZKM2-R | KIT P/96 PBAS | 2 | ZIKA | Se requiere de la marca determinada ya que los procesos y métodos analíticos de cada una de las pruebas de laboratorio, están aprobados y avalados por el Instituto Nacional de Referencia Epidemiológica (INDRE)
67 | 180.000.0265 | CALDO LAURIL TRIPTOSA (caldo sulfato de laurilo) CON HOJA DE SEGURIDAD Y CERTIFICADO DE CALIDAD A LA ENTREGA, CADUCIDAD MAYOR DE 18 MESES A LA FECHA DE ENTREGA. MARCA MERCK CAT. 1.10266.0500 | FCO C/450 ó 500 GR | 50 | COLIFORMES FECALES | Se requiere de la marca requerida ya que los procesos y métodos analíticos de cada una de las pruebas de laboratorio, están aprobados y avalados por la COFEPRIS y CAYACC.
68 | 180.000.026000 | SOLUCION AMORTIGUADORA ph2 (INCOLORA) BDH5010-500ML, CON HOJA DE SEGURIDAD Y CERTIFICADO DE CALIDAD, CADUCIDAD MAYOR DE 18 MESES A LA FECHA DE ENTREGA. 180.000.026000 | FCO C/500mL | 1 | VIBRIO, SALMONELLA | Se requiere de la marca requerida ya que los procesos y métodos analíticos de cada una de las pruebas de laboratorio, están aprobados y avalados por la COFEPRIS y CAYACC.
69 | 080.070.02466 | DENGUE IgM, REACTIVO PARA DETERMINAR POR TECNICA INMUNOENZIMATICA ANTICUERPOS CONTRA DENGUE IgM, . CADUCIDAD MAYOR DE 12 MESES A LA FECHA DE ENTREGA DENGUE IgM CAPTURE ELISA PANBIO REF.01PE20/01PE21 | KIT P/96PBAS | 2 | DENGUE | Se requiere de la marca determinada ya que al algoritmo ha sido modificado por el Instituto Nacional de Referencia Epidemiológica (INDRE)